## 预算书
工程预算书
建设单位：
工程名称： | 溪美街道镇山村温室大棚
工程编号：
建筑面积： |  | 平方米
工程造价： | 1067221 | 元
经济指标： |  | 元/平方米
编 制 人：
编制人证书编号：
审 核 人：
审核人证书编号：
编制单位：
编制日期： | 2026-01-04

## 工程项目造价汇总表
工程项目造价汇总表
工程名称:溪美街道镇山村温室大棚 |  |  | 第1页 共1页
序号 | 单项工程名称 | 金额(元) | 其中: 安全文明施工费(元)
1 | 土建工程 | 843631 | 4845
2 | 安装工程 | 223590 | 6467
合 计 |  | 1067221 | 11312

## 单项工程造价汇总表
单项工程造价汇总表
工程名称：溪美街道镇山村温室大棚 土建工程 |  |  | 第1页 共2页
序号 | 单位工程名称 | 金额(元) | 其中: 安全文明施工费(元)
1 | 室外部分 | 45631 | 262
2 | 1# | 134802 | 774
3 | 2# | 185718 | 1067
4 | 3# | 207876 | 1194
5 | 4# | 134802 | 774
6 | 5# | 134802 | 774
合 计 |  | 843631 | 4845
单项工程造价汇总表
工程名称：溪美街道镇山村温室大棚 安装工程 |  |  | 第2页 共2页
序号 | 单位工程名称 | 金额(元) | 其中: 安全文明施工费(元)
1 | 1#安装工程 | 109935 | 2461
2 | 2#安装工程 | 31083 | 1096
3 | 3#安装工程 | 33666 | 1186
4 | 4#安装工程 | 24480 | 863
5 | 5#安装工程 | 24426 | 861
合 计 |  | 223590 | 6467

## 单位工程造价汇总表
单位工程造价汇总表
工程名称：溪美街道镇山村温室大棚 土建工程 室外部分 |  |  | 第1页 共11页
序号 | 汇 总 内 容 | 金 额(元)
1 | 分部分项工程费 | 42663
1.1 | 一般土建 | 42663
2 | 措施项目费 | 2968
2.1 | 总价措施项目费 | 447
2.1.1 | 安全文明施工费 | 262
2.1.2 | 其他总价措施费 | 158
2.1.3 | 扬尘防治措施费 | 27
2.2 | 单价措施项目费 | 2521
3 | 其他项目费
3.1 | 暂列金额
3.2 | 专业工程暂估价
3.3 | 总承包服务费
合 计=1+2+3 |  | 45631
单位工程造价汇总表
工程名称：溪美街道镇山村温室大棚 土建工程 1# |  |  | 第2页 共11页
序号 | 汇 总 内 容 | 金 额(元)
1 | 分部分项工程费 | 125354
1.1 | 一般土建 | 125354
2 | 措施项目费 | 9448
2.1 | 总价措施项目费 | 1320
2.1.1 | 安全文明施工费 | 774
2.1.2 | 其他总价措施费 | 467
2.1.3 | 扬尘防治措施费 | 79
2.2 | 单价措施项目费 | 8128
3 | 其他项目费
3.1 | 暂列金额
3.2 | 专业工程暂估价
3.3 | 总承包服务费
合 计=1+2+3 |  | 134802
单位工程造价汇总表
工程名称：溪美街道镇山村温室大棚 土建工程 2# |  |  | 第3页 共11页
序号 | 汇 总 内 容 | 金 额(元)
1 | 分部分项工程费 | 173036
1.1 | 一般土建 | 173036
2 | 措施项目费 | 12682
2.1 | 总价措施项目费 | 1820
2.1.1 | 安全文明施工费 | 1067
2.1.2 | 其他总价措施费 | 644
2.1.3 | 扬尘防治措施费 | 109
2.2 | 单价措施项目费 | 10862
3 | 其他项目费
3.1 | 暂列金额
3.2 | 专业工程暂估价
3.3 | 总承包服务费
合 计=1+2+3 |  | 185718
单位工程造价汇总表
工程名称：溪美街道镇山村温室大棚 土建工程 3# |  |  | 第4页 共11页
序号 | 汇 总 内 容 | 金 额(元)
1 | 分部分项工程费 | 193705
1.1 | 一般土建 | 193705
2 | 措施项目费 | 14171
2.1 | 总价措施项目费 | 2036
2.1.1 | 安全文明施工费 | 1194
2.1.2 | 其他总价措施费 | 720
2.1.3 | 扬尘防治措施费 | 122
2.2 | 单价措施项目费 | 12135
3 | 其他项目费
3.1 | 暂列金额
3.2 | 专业工程暂估价
3.3 | 总承包服务费
合 计=1+2+3 |  | 207876
单位工程造价汇总表
工程名称：溪美街道镇山村温室大棚 土建工程 4# |  |  | 第5页 共11页
序号 | 汇 总 内 容 | 金 额(元)
1 | 分部分项工程费 | 125354
1.1 | 一般土建 | 125354
2 | 措施项目费 | 9448
2.1 | 总价措施项目费 | 1320
2.1.1 | 安全文明施工费 | 774
2.1.2 | 其他总价措施费 | 467
2.1.3 | 扬尘防治措施费 | 79
2.2 | 单价措施项目费 | 8128
3 | 其他项目费
3.1 | 暂列金额
3.2 | 专业工程暂估价
3.3 | 总承包服务费
合 计=1+2+3 |  | 134802
单位工程造价汇总表
工程名称：溪美街道镇山村温室大棚 土建工程 5# |  |  | 第6页 共11页
序号 | 汇 总 内 容 | 金 额(元)
1 | 分部分项工程费 | 125354
1.1 | 一般土建 | 125354
2 | 措施项目费 | 9448
2.1 | 总价措施项目费 | 1320
2.1.1 | 安全文明施工费 | 774
2.1.2 | 其他总价措施费 | 467
2.1.3 | 扬尘防治措施费 | 79
2.2 | 单价措施项目费 | 8128
3 | 其他项目费
3.1 | 暂列金额
3.2 | 专业工程暂估价
3.3 | 总承包服务费
合 计=1+2+3 |  | 134802
单位工程造价汇总表
工程名称：溪美街道镇山村温室大棚 安装工程 1#安装工程 |  |  | 第7页 共11页
序号 | 汇 总 内 容 | 金 额(元)
1 | 分部分项工程费 | 105416
1.1 | 喷灌系统 | 82079
1.2 | 电气布线系统 | 23337
2 | 措施项目费 | 4519
2.1 | 总价措施项目费 | 2946
2.1.1 | 安全文明施工费 | 2461
2.1.2 | 其他总价措施费 | 234
2.1.3 | 扬尘防治措施费 | 251
2.2 | 单价措施项目费 | 1573
3 | 其他项目费
3.1 | 暂列金额
3.2 | 专业工程暂估价
3.3 | 总承包服务费
合 计=1+2+3 |  | 109935
单位工程造价汇总表
工程名称：溪美街道镇山村温室大棚 安装工程 2#安装工程 |  |  | 第8页 共11页
序号 | 汇 总 内 容 | 金 额(元)
1 | 分部分项工程费 | 28846
1.1 | 喷灌系统 | 19672
1.2 | 电气布线系统 | 9174
2 | 措施项目费 | 2237
2.1 | 总价措施项目费 | 1312
2.1.1 | 安全文明施工费 | 1096
2.1.2 | 其他总价措施费 | 104
2.1.3 | 扬尘防治措施费 | 112
2.2 | 单价措施项目费 | 925
3 | 其他项目费
3.1 | 暂列金额
3.2 | 专业工程暂估价
3.3 | 总承包服务费
合 计=1+2+3 |  | 31083
单位工程造价汇总表
工程名称：溪美街道镇山村温室大棚 安装工程 3#安装工程 |  |  | 第9页 共11页
序号 | 汇 总 内 容 | 金 额(元)
1 | 分部分项工程费 | 31235
1.1 | 喷灌系统 | 21965
1.2 | 电气布线系统 | 9270
2 | 措施项目费 | 2431
2.1 | 总价措施项目费 | 1420
2.1.1 | 安全文明施工费 | 1186
2.1.2 | 其他总价措施费 | 113
2.1.3 | 扬尘防治措施费 | 121
2.2 | 单价措施项目费 | 1011
3 | 其他项目费
3.1 | 暂列金额
3.2 | 专业工程暂估价
3.3 | 总承包服务费
合 计=1+2+3 |  | 33666
单位工程造价汇总表
工程名称：溪美街道镇山村温室大棚 安装工程 4#安装工程 |  |  | 第10页 共11页
序号 | 汇 总 内 容 | 金 额(元)
1 | 分部分项工程费 | 22738
1.1 | 喷灌系统 | 14123
1.2 | 电气布线系统 | 8615
2 | 措施项目费 | 1742
2.1 | 总价措施项目费 | 1033
2.1.1 | 安全文明施工费 | 863
2.1.2 | 其他总价措施费 | 82
2.1.3 | 扬尘防治措施费 | 88
2.2 | 单价措施项目费 | 709
3 | 其他项目费
3.1 | 暂列金额
3.2 | 专业工程暂估价
3.3 | 总承包服务费
合 计=1+2+3 |  | 24480
单位工程造价汇总表
工程名称：溪美街道镇山村温室大棚 安装工程 5#安装工程 |  |  | 第11页 共11页
序号 | 汇 总 内 容 | 金 额(元)
1 | 分部分项工程费 | 22688
1.1 | 喷灌系统 | 14073
1.2 | 电气布线系统 | 8615
2 | 措施项目费 | 1738
2.1 | 总价措施项目费 | 1031
2.1.1 | 安全文明施工费 | 861
2.1.2 | 其他总价措施费 | 82
2.1.3 | 扬尘防治措施费 | 88
2.2 | 单价措施项目费 | 707
3 | 其他项目费
3.1 | 暂列金额
3.2 | 专业工程暂估价
3.3 | 总承包服务费
合 计=1+2+3 |  | 24426

## 分部分项工程量清单与计价表
分部分项工程量清单与计价表
工程名称：溪美街道镇山村温室大棚 | [6 empty] | 第1页 共11页
序号 | 项目编码 | 项目名称 | 项目特征描述 | 计量单位 | 工程量 | 金 额(元)
[6 empty] | 综合单价 |  | 合价
土建工程 | [8 empty] | 单项工程(17房屋建筑与装饰)
室外部分 | [8 empty] | 单位工程(17房屋建筑与装饰)
一般土建 | [8 empty] | 分项工程(17房屋建筑与装饰)
1 | 010101001001 | 平整场地 | (1)路坯整平、压实 (2)土壤类别:投标单位综合考虑 (3)弃土运距:投标单位综合考虑 (4)取土运距:投标单位综合考虑 | m2 | 1817 | 1.86 |  | 3379.62
2 | 010101003001 | 挖沟槽土方 | (1)简易排水沟 (2)三类土 (3)2m以内 | m3 | 155.1 | 28.89 |  | 4480.84
3 | 010103002001 | 余方弃置 | (1)废弃料品种:余方 (2)运距:投标单位综合考虑 | m3 | 155.1 | 11.62 |  | 1802.26
4 | 01B001 | 旧排水沟清理 | (1)旧排水沟清理 | 项 | 1 | 3000 |  | 3000
5 | 01B002 | 地上青苗补偿款 | (1)地上青苗补偿款(红薯、花生、木薯等经济作物) | 项 | 1 | 30000 |  | 30000
1# | [8 empty] | 单位工程(17房屋建筑与装饰)
一般土建 | [8 empty] | 分项工程(17房屋建筑与装饰)
6 | 010101001002 | 平整场地 | (1)土壤类别:投标单位综合考虑 (2)弃土运距:投标单位综合考虑 (3)取土运距:投标单位综合考虑 | m2 | 1664 | 1.42 |  | 2362.88
7 | 010101004001 | 挖基坑土方 | (1)三类土 (2)2m以内 | m3 | 66.948 | 7.57 |  | 506.8
8 | 010103001001 | 回填方 | (1)满足设计要求 (2)满足设计要求 (3)满足设计要求 (4)场内调配 | m3 | 55.44 | 10.46 |  | 579.9
9 | 010103002002 | 余方弃置 | (1)废弃料品种:余方 (2)运距:投标单位综合考虑 | m3 | 3.224 | 11.62 |  | 37.46
10 | 010501003001 | 独立基础 | (1)非泵送商品混凝土 (2)C20 | m3 | 11.508 | 478.94 |  | 5511.64
|  | 分部小计 |  |  | 1801.12 |  |  | 8998.68
11 | 010603002001 | 空腹钢柱 | (1)柱类型:矩形方管（含连接件） (2)钢材品种、规格:热镀锌、主立柱口100*50*2.0、侧副立柱φ32*1.5、棚头副立柱口30*50*1.5、外遮阳立柱口50*50*2.0（含一切所需的人工、物料、配件等） (3)金属构件运输:投标单位综合考虑 | t | 2 | 5501.79 |  | 11003.58
分部分项工程量清单与计价表
工程名称：溪美街道镇山村温室大棚 | [6 empty] | 第2页 共11页
序号 | 项目编码 | 项目名称 | 项目特征描述 | 计量单位 | 工程量 | 金 额(元)
[6 empty] | 综合单价 |  | 合价
12 | 010602001001 | 钢屋架 | (1)钢材品种、规格:热镀锌、端面水平横梁口50*50*1.5、纵梁φ25*1.5、八字撑φ42*1.8、拱杆φ32*1.5、V撑φ25*1.5（含一切所需的人工、物料、配件等） (2)金属构件运输:投标单位综合考虑 | t | 5.883 | 5620.77 |  | 33066.99
13 | 010606011001 | 钢板天沟 | (1)水槽（含一切所需的人工、物料、配件等） (2)钢材品种、规格:热镀锌 (3)漏斗、天沟形式:展宽：22+33+131+128+131+33+22 | m | 260 | 37.38 |  | 9718.8
14 | 010606013001 | 零星钢构件 | (1)构件名称:0.7卡槽（含一切所需的人工、物料、配件等） (2)钢材品种、规格:热镀锌 (3)金属构件运输:投标单位综合考虑 | t | 0.092 | 8774.57 |  | 807.26
15 | 010515008001 | 预应力钢绞线 | (1)钢筋种类、规格:φ5斜拉钢绞线、热镀锌（含一切所需的人工、物料、配件等） | t | 0.03 | 7182.61 |  | 215.48
|  | 分部小计 |  |  | 268.005 |  |  | 54812.11
16 | 010516002001 | 预埋铁件 | (1)钢材种类:预埋螺栓M14、连接板150*150*8 (2)规格: | t | 0.268 | 12169.74 |  | 3261.49
17 | 010515001001 | 现浇构件钢筋 | (1)直径10mm圆钢 | t | 0.052 | 5775.48 |  | 300.32
18 | 010802001001 | 金属（塑钢）门 | (1)门框、扇材质:滑道门，2500宽*2800高（含一切所需的人工、物料、配件等） | 樘 | 2 | 300 |  | 600
19 | 01B004 | 墙面手动卷膜系统 | (1)墙面手动卷膜装置系统，含一切所需的人工、物料、配件等 | m2 | 890.4 | 10 |  | 8904
20 | 01B005 | 屋面电动卷膜系统 | (1)屋面电动卷膜系统，含一切所需的人工、物料、配件等 | m2 | 1820.42 | 14 |  | 25485.88
21 | 01B006 | 电动外遮阳系统 | (1)电动外遮阳系统，含一切所需的人工、物料、配件等 | m2 | 1916 | 12 |  | 22992
2# | [8 empty] | 单位工程(17房屋建筑与装饰)
一般土建 | [8 empty] | 分项工程(17房屋建筑与装饰)
22 | 010101001003 | 平整场地 | (1)土壤类别:投标单位综合考虑 (2)弃土运距:投标单位综合考虑 | m2 | 2400 | 1.42 |  | 3408
分部分项工程量清单与计价表
工程名称：溪美街道镇山村温室大棚 | [6 empty] | 第3页 共11页
序号 | 项目编码 | 项目名称 | 项目特征描述 | 计量单位 | 工程量 | 金 额(元)
[6 empty] | 综合单价 |  | 合价
(3)取土运距:投标单位综合考虑
23 | 010101004002 | 挖基坑土方 | (1)三类土 (2)2m以内 | m3 | 88.896 | 7.58 |  | 673.83
24 | 010103001002 | 回填方 | (1)满足设计要求 (2)满足设计要求 (3)满足设计要求 (4)场内调配 | m3 | 73.296 | 10.46 |  | 766.68
25 | 010103002003 | 余方弃置 | (1)废弃料品种:余方 (2)运距:投标单位综合考虑 | m3 | 4.671 | 11.62 |  | 54.28
26 | 010501003002 | 独立基础 | (1)非泵送商品混凝土 (2)C20 | m3 | 15.6 | 478.94 |  | 7471.46
|  | 分部小计 |  |  | 2582.463 |  |  | 12374.25
27 | 010603002002 | 空腹钢柱 | (1)柱类型:矩形方管（含连接件） (2)钢材品种、规格:热镀锌、主立柱口100*50*2.0、侧副立柱φ32*1.5、棚头副立柱口30*50*1.5、外遮阳立柱口50*50*2.0（含一切所需的人工、物料、配件等） (3)金属构件运输:投标单位综合考虑 | t | 2.5 | 5501.79 |  | 13754.48
28 | 010602001002 | 钢屋架 | (1)钢材品种、规格:热镀锌、端面水平横梁口50*50*1.5、纵梁φ25*1.5、八字撑φ42*1.8、拱杆φ32*1.5、V撑φ25*1.5（含一切所需的人工、物料、配件等） (2)金属构件运输:投标单位综合考虑 | t | 8.358 | 5620.77 |  | 46978.4
29 | 010606011002 | 钢板天沟 | (1)水槽（含一切所需的人工、物料、配件等） (2)钢材品种、规格:热镀锌 (3)漏斗、天沟形式:展宽：22+33+131+128+131+33+22 | m | 360 | 37.38 |  | 13456.8
30 | 010606013002 | 零星钢构件 | (1)构件名称:0.7卡槽（含一切所需的人工、物料、配件等） (2)钢材品种、规格:热镀锌 (3)金属构件运输:投标单位综合考虑 | t | 0.111 | 8774.59 |  | 973.98
31 | 010515008002 | 预应力钢绞线 | (1)钢筋种类、规格:φ5斜拉钢绞线、热镀锌（含一切所需的人工、物料、配件等） | t | 0.035 | 7182.61 |  | 251.39
|  | 分部小计 |  |  | 371.004 |  |  | 75415.05
分部分项工程量清单与计价表
工程名称：溪美街道镇山村温室大棚 | [6 empty] | 第4页 共11页
序号 | 项目编码 | 项目名称 | 项目特征描述 | 计量单位 | 工程量 | 金 额(元)
[6 empty] | 综合单价 |  | 合价
32 | 010516002002 | 预埋铁件 | (1)钢材种类:预埋螺栓M14、连接板150*150*8 (2)规格: | t | 0.368 | 12169.74 |  | 4478.46
33 | 010515001002 | 现浇构件钢筋 | (1)直径10mm圆钢 | t | 0.071 | 5775.48 |  | 410.06
34 | 010802001002 | 金属（塑钢）门 | (1)门框、扇材质:滑道门，2500宽*2800高（含一切所需的人工、物料、配件等） | 樘 | 2 | 300 |  | 600
35 | 01B008 | 墙面手动卷膜系统 | (1)墙面手动卷膜装置系统，含一切所需的人工、物料、配件等 | m2 | 1060 | 10 |  | 10600
36 | 01B009 | 屋面电动卷膜系统 | (1)屋面电动卷膜系统，含一切所需的人工、物料、配件等 | m2 | 2625.6 | 14 |  | 36758.4
37 | 01B010 | 电动外遮阳系统 | (1)电动外遮阳系统，含一切所需的人工、物料、配件等 | m2 | 2700 | 12 |  | 32400
3# | [8 empty] | 单位工程(17房屋建筑与装饰)
一般土建 | [8 empty] | 分项工程(17房屋建筑与装饰)
38 | 010101001004 | 平整场地 | (1)土壤类别:投标单位综合考虑 (2)弃土运距:投标单位综合考虑 (3)取土运距:投标单位综合考虑 | m2 | 2720 | 1.42 |  | 3862.4
39 | 010101004003 | 挖基坑土方 | (1)三类土 (2)2m以内 | m3 | 99.144 | 7.55 |  | 748.54
40 | 010103001003 | 回填方 | (1)满足设计要求 (2)满足设计要求 (3)满足设计要求 (4)场内调配 | m3 | 74.648 | 10.46 |  | 780.82
41 | 010103002004 | 余方弃置 | (1)废弃料品种:余方 (2)运距:投标单位综合考虑 | m3 | 3.428 | 11.62 |  | 39.83
42 | 010501003003 | 独立基础 | (1)非泵送商品混凝土 (2)C20 | m3 | 17.496 | 478.94 |  | 8379.53
|  | 分部小计 |  |  | 2914.716 |  |  | 13811.12
43 | 010603002003 | 空腹钢柱 | (1)柱类型:矩形方管（含连接件） (2)钢材品种、规格:热镀锌、主立柱口100*50*2.0、侧副立柱φ32*1.5、棚头副立柱口30*50*1.5、外遮阳立柱口50*50*2.0（含一切所需的人工、物料、配件等） (3)金属构件运输:投标单位综合考虑 | t | 2.7 | 5501.79 |  | 14854.83
44 | 010602001003 | 钢屋架 | (1)钢材品种、规格:热镀锌、端面水平横梁口50*50*1.5、纵梁φ25*1.5、八字撑φ4 | t | 9.386 | 5620.77 |  | 52756.55
分部分项工程量清单与计价表
工程名称：溪美街道镇山村温室大棚 | [6 empty] | 第5页 共11页
序号 | 项目编码 | 项目名称 | 项目特征描述 | 计量单位 | 工程量 | 金 额(元)
[6 empty] | 综合单价 |  | 合价
2*1.8、拱杆φ32*1.5、V撑φ25*1.5（含一切所需的人工、物料、配件等） (2)金属构件运输:投标单位综合考虑
45 | 010606011003 | 钢板天沟 | (1)水槽（含一切所需的人工、物料、配件等） (2)钢材品种、规格:热镀锌 (3)漏斗、天沟形式:展宽：22+33+131+128+131+33+22 | m | 408 | 37.38 |  | 15251.04
46 | 010606013003 | 零星钢构件 | (1)构件名称:0.7卡槽（含一切所需的人工、物料、配件等） (2)钢材品种、规格:热镀锌 (3)金属构件运输:投标单位综合考虑 | t | 0.119 | 8774.62 |  | 1044.18
47 | 010515008003 | 预应力钢绞线 | (1)钢筋种类、规格:φ5斜拉钢绞线、热镀锌（含一切所需的人工、物料、配件等） | t | 0.035 | 7182.61 |  | 251.39
|  | 分部小计 |  |  | 420.24 |  |  | 84157.99
48 | 010516002003 | 预埋铁件 | (1)钢材种类:预埋螺栓M14、连接板150*150*8 (2)规格: | t | 0.414 | 12169.74 |  | 5038.27
49 | 010515001003 | 现浇构件钢筋 | (1)直径10mm圆钢 | t | 0.08 | 5775.5 |  | 462.04
50 | 010802001003 | 金属（塑钢）门 | (1)门框、扇材质:滑道门，2500宽*2800高（含一切所需的人工、物料、配件等） | 樘 | 2 | 300 |  | 600
51 | 01B012 | 墙面手动卷膜系统 | (1)墙面手动卷膜装置系统，含一切所需的人工、物料、配件等 | m2 | 1144.8 | 10 |  | 11448
52 | 01B013 | 屋面电动卷膜系统 | (1)屋面电动卷膜系统，含一切所需的人工、物料、配件等 | m2 | 2975.68 | 14 |  | 41659.52
53 | 01B014 | 电动外遮阳系统 | (1)电动外遮阳系统，含一切所需的人工、物料、配件等 | m2 | 3044 | 12 |  | 36528
4# | [8 empty] | 单位工程(17房屋建筑与装饰)
一般土建 | [8 empty] | 分项工程(17房屋建筑与装饰)
54 | 010101001005 | 平整场地 | (1)土壤类别:投标单位综合考虑 (2)弃土运距:投标单位综合考虑 (3)取土运距:投标单位综合考虑 | m2 | 1664 | 1.42 |  | 2362.88
55 | 010101004004 | 挖基坑土方 | (1)三类土 (2)2m以内 | m3 | 66.948 | 7.57 |  | 506.8
分部分项工程量清单与计价表
工程名称：溪美街道镇山村温室大棚 | [6 empty] | 第6页 共11页
序号 | 项目编码 | 项目名称 | 项目特征描述 | 计量单位 | 工程量 | 金 额(元)
[6 empty] | 综合单价 |  | 合价
56 | 010103001004 | 回填方 | (1)满足设计要求 (2)满足设计要求 (3)满足设计要求 (4)场内调配 | m3 | 55.44 | 10.46 |  | 579.9
57 | 010103002005 | 余方弃置 | (1)废弃料品种:余方 (2)运距:投标单位综合考虑 | m3 | 3.224 | 11.62 |  | 37.46
58 | 010501003004 | 独立基础 | (1)非泵送商品混凝土 (2)C20 | m3 | 11.508 | 478.94 |  | 5511.64
|  | 分部小计 |  |  | 1801.12 |  |  | 8998.68
59 | 010603002004 | 空腹钢柱 | (1)柱类型:矩形方管（含连接件） (2)钢材品种、规格:热镀锌、主立柱口100*50*2.0、侧副立柱φ32*1.5、棚头副立柱口30*50*1.5、外遮阳立柱口50*50*2.0（含一切所需的人工、物料、配件等） (3)金属构件运输:投标单位综合考虑 | t | 2 | 5501.79 |  | 11003.58
60 | 010602001004 | 钢屋架 | (1)钢材品种、规格:热镀锌、端面水平横梁口50*50*1.5、纵梁φ25*1.5、八字撑φ42*1.8、拱杆φ32*1.5、V撑φ25*1.5（含一切所需的人工、物料、配件等） (2)金属构件运输:投标单位综合考虑 | t | 5.883 | 5620.77 |  | 33066.99
61 | 010606011004 | 钢板天沟 | (1)水槽（含一切所需的人工、物料、配件等） (2)钢材品种、规格:热镀锌 (3)漏斗、天沟形式:展宽：22+33+131+128+131+33+22 | m | 260 | 37.38 |  | 9718.8
62 | 010606013004 | 零星钢构件 | (1)构件名称:0.7卡槽（含一切所需的人工、物料、配件等） (2)钢材品种、规格:热镀锌 (3)金属构件运输:投标单位综合考虑 | t | 0.092 | 8774.57 |  | 807.26
63 | 010515008004 | 预应力钢绞线 | (1)钢筋种类、规格:φ5斜拉钢绞线、热镀锌（含一切所需的人工、物料、配件等） | t | 0.03 | 7182.61 |  | 215.48
|  | 分部小计 |  |  | 268.005 |  |  | 54812.11
64 | 010516002004 | 预埋铁件 | (1)钢材种类:预埋螺栓M14、连接板150*150*8 (2)规格: | t | 0.268 | 12169.74 |  | 3261.49
分部分项工程量清单与计价表
工程名称：溪美街道镇山村温室大棚 | [6 empty] | 第7页 共11页
序号 | 项目编码 | 项目名称 | 项目特征描述 | 计量单位 | 工程量 | 金 额(元)
[6 empty] | 综合单价 |  | 合价
65 | 010515001004 | 现浇构件钢筋 | (1)直径10mm圆钢 | t | 0.052 | 5775.48 |  | 300.32
66 | 010802001004 | 金属（塑钢）门 | (1)门框、扇材质:滑道门，2500宽*2800高（含一切所需的人工、物料、配件等） | 樘 | 2 | 300 |  | 600
67 | 01B016 | 墙面手动卷膜系统 | (1)墙面手动卷膜装置系统，含一切所需的人工、物料、配件等 | m2 | 890.4 | 10 |  | 8904
68 | 01B017 | 屋面电动卷膜系统 | (1)屋面电动卷膜系统，含一切所需的人工、物料、配件等 | m2 | 1820.42 | 14 |  | 25485.88
69 | 01B018 | 电动外遮阳系统 | (1)电动外遮阳系统，含一切所需的人工、物料、配件等 | m2 | 1916 | 12 |  | 22992
5# | [8 empty] | 单位工程(17房屋建筑与装饰)
一般土建 | [8 empty] | 分项工程(17房屋建筑与装饰)
70 | 010101001006 | 平整场地 | (1)土壤类别:投标单位综合考虑 (2)弃土运距:投标单位综合考虑 (3)取土运距:投标单位综合考虑 | m2 | 1664 | 1.42 |  | 2362.88
71 | 010101004005 | 挖基坑土方 | (1)三类土 (2)2m以内 | m3 | 66.948 | 7.57 |  | 506.8
72 | 010103001005 | 回填方 | (1)满足设计要求 (2)满足设计要求 (3)满足设计要求 (4)场内调配 | m3 | 55.44 | 10.46 |  | 579.9
73 | 010103002006 | 余方弃置 | (1)废弃料品种:余方 (2)运距:投标单位综合考虑 | m3 | 3.224 | 11.62 |  | 37.46
74 | 010501003005 | 独立基础 | (1)非泵送商品混凝土 (2)C20 | m3 | 11.508 | 478.94 |  | 5511.64
|  | 分部小计 |  |  | 1801.12 |  |  | 8998.68
75 | 010603002005 | 空腹钢柱 | (1)柱类型:矩形方管（含连接件） (2)钢材品种、规格:热镀锌、主立柱口100*50*2.0、侧副立柱φ32*1.5、棚头副立柱口30*50*1.5、外遮阳立柱口50*50*2.0（含一切所需的人工、物料、配件等） (3)金属构件运输:投标单位综合考虑 | t | 2 | 5501.79 |  | 11003.58
76 | 010602001005 | 钢屋架 | (1)钢材品种、规格:热镀锌、端面水平横梁口50*50*1.5、纵梁φ25*1.5、八字撑φ42*1.8、拱杆φ32*1.5、V撑φ25*1.5（含一切所需的人工、物料、配件等） | t | 5.883 | 5620.77 |  | 33066.99
分部分项工程量清单与计价表
工程名称：溪美街道镇山村温室大棚 | [6 empty] | 第8页 共11页
序号 | 项目编码 | 项目名称 | 项目特征描述 | 计量单位 | 工程量 | 金 额(元)
[6 empty] | 综合单价 |  | 合价
(2)金属构件运输:投标单位综合考虑
77 | 010606011005 | 钢板天沟 | (1)水槽（含一切所需的人工、物料、配件等） (2)钢材品种、规格:热镀锌 (3)漏斗、天沟形式:展宽：22+33+131+128+131+33+22 | m | 260 | 37.38 |  | 9718.8
78 | 010606013005 | 零星钢构件 | (1)构件名称:0.7卡槽（含一切所需的人工、物料、配件等） (2)钢材品种、规格:热镀锌 (3)金属构件运输:投标单位综合考虑 | t | 0.092 | 8774.57 |  | 807.26
79 | 010515008005 | 预应力钢绞线 | (1)钢筋种类、规格:φ5斜拉钢绞线、热镀锌（含一切所需的人工、物料、配件等） | t | 0.03 | 7182.61 |  | 215.48
|  | 分部小计 |  |  | 268.005 |  |  | 54812.11
80 | 010516002005 | 预埋铁件 | (1)钢材种类:预埋螺栓M14、连接板150*150*8 (2)规格: | t | 0.268 | 12169.74 |  | 3261.49
81 | 010515001005 | 现浇构件钢筋 | (1)直径10mm圆钢 | t | 0.052 | 5775.48 |  | 300.32
82 | 010802001005 | 金属（塑钢）门 | (1)门框、扇材质:滑道门，2500宽*2800高（含一切所需的人工、物料、配件等） | 樘 | 2 | 300 |  | 600
83 | 01B020 | 墙面手动卷膜系统 | (1)墙面手动卷膜装置系统，含一切所需的人工、物料、配件等 | m2 | 890.4 | 10 |  | 8904
84 | 01B021 | 屋面电动卷膜系统 | (1)屋面电动卷膜系统，含一切所需的人工、物料、配件等 | m2 | 1820.42 | 14 |  | 25485.88
85 | 01B022 | 电动外遮阳系统 | (1)电动外遮阳系统，含一切所需的人工、物料、配件等 | m2 | 1916 | 12 |  | 22992
安装工程 | [8 empty] | 单项工程(17房屋建筑与装饰)
1#安装工程 | [8 empty] | 单位工程(17安装)
喷灌系统 | [8 empty] | 分项工程(17安装)
86 | 031001006001 | 塑料管 | (1)φ90PVC主管（含管件） | m | 256 | 41.65 |  | 10662.4
87 | 031001006002 | 塑料管 | (1)φ63支管 PVC（含管件） | m | 32 | 32.32 |  | 1034.24
88 | 031001006003 | 塑料管 | (1)φ25毛管 PE（含管件） | m | 442.6 | 24.73 |  | 10945.5
89 | 031003019001 | 吊挂喷头 | (1)吊挂喷头 | 个 | 204 | 8.49 |  | 1731.96
90 | 031002001001 | 管道支架 | (1)管道支架制作(单件重量100kg以内) | kg | 124.32 | 17.95 |  | 2231.54
分部分项工程量清单与计价表
工程名称：溪美街道镇山村温室大棚 | [6 empty] | 第9页 共11页
序号 | 项目编码 | 项目名称 | 项目特征描述 | 计量单位 | 工程量 | 金 额(元)
[6 empty] | 综合单价 |  | 合价
(2)管道支架安装(单件重量100kg以内)
91 | 031201003001 | 金属结构刷油 | (1)手工除锈(一般钢结构 轻锈) (2)一般钢结构(防锈漆 第二遍) (3)一般钢结构(银粉漆 第二遍) | m2 | 124.32 | 2.34 |  | 290.91
92 | 031003001001 | 螺纹阀门 | (1)截止阀φ63PVC | 个 | 1 | 144.96 |  | 144.96
93 | 031003001002 | 螺纹阀门 | (1)T型过滤器 φ90 | 个 | 2 | 360.9 |  | 721.8
94 | 031006015001 | 10T蓄水桶 | (1)10T蓄水桶 | 台 | 1 | 5124.67 |  | 5124.67
95 | 031006008001 | 智能水肥一体化控制机 | (1)智能水肥一体化控制机（含管道、水泵、肥液桶、搅拌机、搅拌棒、变频器） | 台 | 1 | 36329.24 |  | 36329.24
96 | 031001006004 | 塑料管 | (1)落水管 Φ110（含管件） | m | 216 | 41.17 |  | 8892.72
97 | 031001006005 | 塑料管 | (1)波纹管 φ400 | m | 40 | 99.23 |  | 3969.2
电气布线系统 | [8 empty] | 分项工程(17安装)
98 | 030404017001 | 配电箱 | (1)电控箱 | 台 | 1 | 1672.5 |  | 1672.5
99 | 030408002001 | 控制电缆 | (1)室内铜芯控制电缆敷设 KVV-6*1.0电缆 | m | 37.6 | 13.06 |  | 491.06
100 | 030408002002 | 控制电缆 | (1)室内铜芯控制电缆敷设 KVV-2*2.5电缆 | m | 281.2 | 10.91 |  | 3067.89
101 | 030411001009 | 配管 | (1)砖、混凝土结构暗配 PVC20 | m | 311.3 | 10.87 |  | 3383.83
102 | 030408001001 | 电力电缆 | (1)主电源电缆 铝芯3*32+1 | m | 260 | 26.97 |  | 7012.2
103 | 030408001002 | 电力电缆 | (1)室内铜芯电力电缆敷设 3*4+1铜芯电缆 | m | 200 | 28.1 |  | 5620
104 | 030404017002 | 配电箱 | (1)主电控制箱(配1个NM1-100A塑壳断路器、3个3P-63A空气开关、3个2P32A空气开关) | 台 | 1 | 2089.61 |  | 2089.61
2#安装工程 | [8 empty] | 单位工程(17安装)
喷灌系统 | [8 empty] | 分项工程(17安装)
105 | 031001006006 | 塑料管 | (1)φ63支管 PVC（含管件） | m | 40 | 32.32 |  | 1292.8
106 | 031001006007 | 塑料管 | (1)φ25毛管 PE（含管件） | m | 622.6 | 24.73 |  | 15396.9
107 | 031003019002 | 吊挂喷头 | (1)吊挂喷头 | 个 | 295 | 8.49 |  | 2504.55
108 | 031002001002 | 管道支架 | (1)管道支架制作(单件重量100kg以内) (2)管道支架安装(单件重量100kg以内) | kg | 16.4 | 17.95 |  | 294.38
109 | 031201003002 | 金属结构刷油 | (1)手工除锈(一般钢结构 轻锈) (2)一般钢结构(防锈漆 第二遍) | m2 | 16.4 | 2.34 |  | 38.38
分部分项工程量清单与计价表
工程名称：溪美街道镇山村温室大棚 | [6 empty] | 第10页 共11页
序号 | 项目编码 | 项目名称 | 项目特征描述 | 计量单位 | 工程量 | 金 额(元)
[6 empty] | 综合单价 |  | 合价
(3)一般钢结构(银粉漆 第二遍)
110 | 031003001003 | 螺纹阀门 | (1)截止阀φ63PVC | 个 | 1 | 144.96 |  | 144.96
电气布线系统 | [8 empty] | 分项工程(17安装)
111 | 030404017003 | 配电箱 | (1)电控箱 | 台 | 1 | 1672.5 |  | 1672.5
112 | 030408002003 | 控制电缆 | (1)室内铜芯控制电缆敷设 KVV-6*1.0电缆 | m | 41.6 | 13.06 |  | 543.3
113 | 030408002004 | 控制电缆 | (1)室内铜芯控制电缆敷设 KVV-2*2.5电缆 | m | 303.2 | 10.91 |  | 3307.91
114 | 030411001010 | 配管 | (1)砖、混凝土结构暗配 PVC20 | m | 335.84 | 10.87 |  | 3650.58
3#安装工程 | [8 empty] | 单位工程(17安装)
喷灌系统 | [8 empty] | 分项工程(17安装)
115 | 031001006008 | 塑料管 | (1)φ63支管 PVC（含管件） | m | 40 | 32.32 |  | 1292.8
116 | 031001006009 | 塑料管 | (1)φ25毛管 PE（含管件） | m | 701.6 | 24.73 |  | 17350.57
117 | 031003019003 | 吊挂喷头 | (1)吊挂喷头 | 个 | 335 | 8.49 |  | 2844.15
118 | 031002001003 | 管道支架 | (1)管道支架制作(单件重量100kg以内) (2)管道支架安装(单件重量100kg以内) | kg | 16.4 | 17.95 |  | 294.38
119 | 031201003003 | 金属结构刷油 | (1)手工除锈(一般钢结构 轻锈) (2)一般钢结构(防锈漆 第二遍) (3)一般钢结构(银粉漆 第二遍) | m2 | 16.4 | 2.34 |  | 38.38
120 | 031003001004 | 螺纹阀门 | (1)截止阀φ63PVC | 个 | 1 | 144.96 |  | 144.96
电气布线系统 | [8 empty] | 分项工程(17安装)
121 | 030404017004 | 配电箱 | (1)电控箱 | 台 | 1 | 1672.5 |  | 1672.5
122 | 030408002005 | 控制电缆 | (1)室内铜芯控制电缆敷设 KVV-6*1.0电缆 | m | 45.6 | 13.06 |  | 595.54
123 | 030408002006 | 控制电缆 | (1)室内铜芯控制电缆敷设 KVV-2*2.5电缆 | m | 303.2 | 10.91 |  | 3307.91
124 | 030411001011 | 配管 | (1)砖、混凝土结构暗配 PVC20 | m | 339.84 | 10.87 |  | 3694.06
4#安装工程 | [8 empty] | 单位工程(17安装)
喷灌系统 | [8 empty] | 分项工程(17安装)
125 | 031001006010 | 塑料管 | (1)φ63支管 PVC（含管件） | m | 32 | 32.32 |  | 1034.24
126 | 031001006011 | 塑料管 | (1)φ25毛管 PE（含管件） | m | 442.6 | 24.73 |  | 10945.5
127 | 031003019004 | 吊挂喷头 | (1)吊挂喷头 | 个 | 204 | 8.49 |  | 1731.96
128 | 031002001004 | 管道支架 | (1)管道支架制作(单件重量100kg以内) (2)管道支架安装(单 | kg | 13.12 | 17.95 |  | 235.5
分部分项工程量清单与计价表
工程名称：溪美街道镇山村温室大棚 | [6 empty] | 第11页 共11页
序号 | 项目编码 | 项目名称 | 项目特征描述 | 计量单位 | 工程量 | 金 额(元)
[6 empty] | 综合单价 |  | 合价
件重量100kg以内)
129 | 031201003004 | 金属结构刷油 | (1)手工除锈(一般钢结构 轻锈) (2)一般钢结构(防锈漆 第二遍) (3)一般钢结构(银粉漆 第二遍) | m2 | 13.12 | 2.34 |  | 30.7
130 | 031003001005 | 螺纹阀门 | (1)截止阀φ63PVC | 个 | 1 | 144.96 |  | 144.96
电气布线系统 | [8 empty] | 分项工程(17安装)
131 | 030404017005 | 配电箱 | (1)电控箱 | 台 | 1 | 1672.5 |  | 1672.5
132 | 030408002007 | 控制电缆 | (1)室内铜芯控制电缆敷设 KVV-6*1.0电缆 | m | 37.6 | 13.06 |  | 491.06
133 | 030408002008 | 控制电缆 | (1)室内铜芯控制电缆敷设 KVV-2*2.5电缆 | m | 281.2 | 10.91 |  | 3067.89
134 | 030411001012 | 配管 | (1)砖、混凝土结构暗配 PVC20 | m | 311.3 | 10.87 |  | 3383.83
5#安装工程 | [8 empty] | 单位工程(17安装)
喷灌系统 | [8 empty] | 分项工程(17安装)
135 | 031001006012 | 塑料管 | (1)φ63支管 PVC（含管件） | m | 32 | 32.32 |  | 1034.24
136 | 031001006013 | 塑料管 | (1)φ25毛管 PE（含管件） | m | 440.6 | 24.73 |  | 10896.04
137 | 031003019005 | 吊挂喷头 | (1)吊挂喷头 | 个 | 204 | 8.49 |  | 1731.96
138 | 031002001005 | 管道支架 | (1)管道支架制作(单件重量100kg以内) (2)管道支架安装(单件重量100kg以内) | kg | 13.12 | 17.95 |  | 235.5
139 | 031201003005 | 金属结构刷油 | (1)手工除锈(一般钢结构 轻锈) (2)一般钢结构(防锈漆 第二遍) (3)一般钢结构(银粉漆 第二遍) | m2 | 13.12 | 2.34 |  | 30.7
140 | 031003001006 | 螺纹阀门 | (1)截止阀φ63PVC | 个 | 1 | 144.96 |  | 144.96
电气布线系统 | [8 empty] | 分项工程(17安装)
141 | 030404017006 | 配电箱 | (1)电控箱 | 台 | 1 | 1672.5 |  | 1672.5
142 | 030408002009 | 控制电缆 | (1)室内铜芯控制电缆敷设 KVV-6*1.0电缆 | m | 37.6 | 13.06 |  | 491.06
143 | 030408002010 | 控制电缆 | (1)室内铜芯控制电缆敷设 KVV-2*2.5电缆 | m | 281.2 | 10.91 |  | 3067.89
144 | 030411001013 | 配管 | (1)砖、混凝土结构暗配 PVC20 | m | 311.3 | 10.87 |  | 3383.83
合 计 | [7 empty] | 996391.88

## 总价措施项目清单与计价表(含分项)
总价措施项目清单与计价表
工程名称：溪美街道镇山村温室大棚 |  |  |  | 第1页 共2页
序号 | 项 目 名 称 | 计 算 基 础 (元) | 费 率(%) | 金 额(元)
土建工程
室外部分
一般土建
1 | 安全文明施工费 | 45184 | 0.58 | 262
2 | 其他总价措施费 | 45184 | 0.35 | 158
3 | 扬尘防治措施费 | 262 | 10.2 | 27
1#
一般土建
1 | 安全文明施工费 | 133482 | 0.58 | 774
2 | 其他总价措施费 | 133482 | 0.35 | 467
3 | 扬尘防治措施费 | 774 | 10.2 | 79
2#
一般土建
1 | 安全文明施工费 | 183898 | 0.58 | 1067
2 | 其他总价措施费 | 183898 | 0.35 | 644
3 | 扬尘防治措施费 | 1067 | 10.2 | 109
3#
一般土建
1 | 安全文明施工费 | 205840 | 0.58 | 1194
2 | 其他总价措施费 | 205840 | 0.35 | 720
3 | 扬尘防治措施费 | 1194 | 10.2 | 122
4#
一般土建
1 | 安全文明施工费 | 133482 | 0.58 | 774
2 | 其他总价措施费 | 133482 | 0.35 | 467
3 | 扬尘防治措施费 | 774 | 10.2 | 79
5#
一般土建
1 | 安全文明施工费 | 133482 | 0.58 | 774
2 | 其他总价措施费 | 133482 | 0.35 | 467
3 | 扬尘防治措施费 | 774 | 10.2 | 79
安装工程
1#安装工程
喷灌系统
1 | 安全文明施工费 | 43225 | 3.68 | 1591
2 | 其他总价措施费 | 43225 | 0.35 | 151
3 | 扬尘防治措施费 | 1591 | 10.2 | 162
电气布线系统
1 | 安全文明施工费 | 23641 | 3.68 | 870
2 | 其他总价措施费 | 23641 | 0.35 | 83
3 | 扬尘防治措施费 | 870 | 10.2 | 89
2#安装工程
喷灌系统
1 | 安全文明施工费 | 20377 | 3.68 | 750
总价措施项目清单与计价表
工程名称：溪美街道镇山村温室大棚 |  |  |  | 第2页 共2页
序号 | 项 目 名 称 | 计 算 基 础 (元) | 费 率(%) | 金 额(元)
2 | 其他总价措施费 | 20377 | 0.35 | 71
3 | 扬尘防治措施费 | 750 | 10.2 | 77
电气布线系统
1 | 安全文明施工费 | 9394 | 3.68 | 346
2 | 其他总价措施费 | 9394 | 0.35 | 33
3 | 扬尘防治措施费 | 346 | 10.2 | 35
3#安装工程
喷灌系统
1 | 安全文明施工费 | 22754 | 3.68 | 837
2 | 其他总价措施费 | 22754 | 0.35 | 80
3 | 扬尘防治措施费 | 837 | 10.2 | 85
电气布线系统
1 | 安全文明施工费 | 9492 | 3.68 | 349
2 | 其他总价措施费 | 9492 | 0.35 | 33
3 | 扬尘防治措施费 | 349 | 10.2 | 36
4#安装工程
喷灌系统
1 | 安全文明施工费 | 14628 | 3.68 | 538
2 | 其他总价措施费 | 14628 | 0.35 | 51
3 | 扬尘防治措施费 | 538 | 10.2 | 55
电气布线系统
1 | 安全文明施工费 | 8819 | 3.68 | 325
2 | 其他总价措施费 | 8819 | 0.35 | 31
3 | 扬尘防治措施费 | 325 | 10.2 | 33
5#安装工程
喷灌系统
1 | 安全文明施工费 | 14576 | 3.68 | 536
2 | 其他总价措施费 | 14576 | 0.35 | 51
3 | 扬尘防治措施费 | 536 | 10.2 | 55
电气布线系统
1 | 安全文明施工费 | 8819 | 3.68 | 325
2 | 其他总价措施费 | 8819 | 0.35 | 31
3 | 扬尘防治措施费 | 325 | 10.2 | 33
合 计 |  |  |  | 16005

## 单价措施项目清单与计价表
单价措施项目清单与计价表
工程名称：溪美街道镇山村温室大棚 | [6 empty] | 第1页 共2页
序号 | 项目编码 | 项目名称 | 项目特征描述 | 计量单位 | 工程量 | 金 额(元)
[6 empty] | 综合单价 |  | 合价
土建工程 | [8 empty] | 单项工程(17房屋建筑与装饰)
室外部分 | [8 empty] | 单位工程(17房屋建筑与装饰)
一般土建 | [8 empty] | 分项工程(17房屋建筑与装饰)
1 | 011705001001 | 大型机械设备进出场及安拆 |  | 项 | 1 | 2520.77 |  | 2520.77
1# | [8 empty] | 单位工程(17房屋建筑与装饰)
一般土建 | [8 empty] | 分项工程(17房屋建筑与装饰)
2 | 011702001001 | 基础模板 | (1)独立基础 | m2 | 104.16 | 78.03 |  | 8127.6
2# | [8 empty] | 单位工程(17房屋建筑与装饰)
一般土建 | [8 empty] | 分项工程(17房屋建筑与装饰)
3 | 011702001002 | 基础模板 | (1)独立基础 | m2 | 139.2 | 78.03 |  | 10861.78
3# | [8 empty] | 单位工程(17房屋建筑与装饰)
一般土建 | [8 empty] | 分项工程(17房屋建筑与装饰)
4 | 011702001003 | 基础模板 | (1)独立基础 | m2 | 155.52 | 78.03 |  | 12135.23
4# | [8 empty] | 单位工程(17房屋建筑与装饰)
一般土建 | [8 empty] | 分项工程(17房屋建筑与装饰)
5 | 011702001004 | 基础模板 | (1)独立基础 | m2 | 104.16 | 78.03 |  | 8127.6
5# | [8 empty] | 单位工程(17房屋建筑与装饰)
一般土建 | [8 empty] | 分项工程(17房屋建筑与装饰)
6 | 011702001005 | 基础模板 | (1)独立基础 | m2 | 104.16 | 78.03 |  | 8127.6
安装工程 | [8 empty] | 单项工程(17房屋建筑与装饰)
1#安装工程 | [8 empty] | 单位工程(17安装)
喷灌系统 | [8 empty] | 分项工程(17安装)
7 | 031301017001 | 脚手架搭拆 | (1)给排水、采暖、燃气工程脚手架搭拆费 (2)消防工程脚手架搭拆费 (3)刷油、防腐工程脚手架搭拆费 | 项 | 1 | 1268.7 |  | 1268.7
电气布线系统 | [8 empty] | 分项工程(17安装)
8 | 031301017002 | 脚手架搭拆 | (1)电气设备安装工程脚手架搭拆费 | 项 | 1 | 303.63 |  | 303.63
2#安装工程 | [8 empty] | 单位工程(17安装)
喷灌系统 | [8 empty] | 分项工程(17安装)
9 | 031301017003 | 脚手架搭拆 | (1)给排水、采暖、燃气工程脚手架搭拆费 (2)消防工程脚手架搭拆费 (3)刷油、防腐工程脚手架搭拆费 | 项 | 1 | 705.15 |  | 705.15
电气布线系统 | [8 empty] | 分项工程(17安装)
10 | 031301017004 | 脚手架搭拆 | (1)电气设备安装工程脚手架搭拆费 | 项 | 1 | 219.86 |  | 219.86
3#安装工程 | [8 empty] | 单位工程(17安装)
喷灌系统 | [8 empty] | 分项工程(17安装)
11 | 031301017005 | 脚手架搭拆 | (1)给排水、采暖、燃气工程脚手架搭 | 项 | 1 | 788.88 |  | 788.88
单价措施项目清单与计价表
工程名称：溪美街道镇山村温室大棚 | [6 empty] | 第2页 共2页
序号 | 项目编码 | 项目名称 | 项目特征描述 | 计量单位 | 工程量 | 金 额(元)
[6 empty] | 综合单价 |  | 合价
拆费 (2)消防工程脚手架搭拆费 (3)刷油、防腐工程脚手架搭拆费
电气布线系统 | [8 empty] | 分项工程(17安装)
12 | 031301017006 | 脚手架搭拆 | (1)电气设备安装工程脚手架搭拆费 | 项 | 1 | 222.37 |  | 222.37
4#安装工程 | [8 empty] | 单位工程(17安装)
喷灌系统 | [8 empty] | 分项工程(17安装)
13 | 031301017007 | 脚手架搭拆 | (1)给排水、采暖、燃气工程脚手架搭拆费 (2)消防工程脚手架搭拆费 (3)刷油、防腐工程脚手架搭拆费 | 项 | 1 | 504.63 |  | 504.63
电气布线系统 | [8 empty] | 分项工程(17安装)
14 | 031301017008 | 脚手架搭拆 | (1)电气设备安装工程脚手架搭拆费 | 项 | 1 | 204.18 |  | 204.18
5#安装工程 | [8 empty] | 单位工程(17安装)
喷灌系统 | [8 empty] | 分项工程(17安装)
15 | 031301017009 | 脚手架搭拆 | (1)给排水、采暖、燃气工程脚手架搭拆费 (2)消防工程脚手架搭拆费 (3)刷油、防腐工程脚手架搭拆费 | 项 | 1 | 502.79 |  | 502.79
电气布线系统 | [8 empty] | 分项工程(17安装)
16 | 031301017010 | 脚手架搭拆 | (1)电气设备安装工程脚手架搭拆费 | 项 | 1 | 204.18 |  | 204.18
合 计 | [7 empty] | 54824.95

## 其他项目清单与计价汇总表
其他项目清单与计价汇总表
工程名称：溪美街道镇山村温室大棚 |  |  | 第1页 共1页
序号 | 项 目 名 称 | 金额(元) | 备注
1 | 暂列金额
2 | 专业工程暂估价
3 | 总承包服务费
合 计 |  |  | ——

## 暂列金额明细表
暂列金额明细表
工程名称：溪美街道镇山村温室大棚 |  |  | 第1页 共1页
序号 | 项 目 名 称 | 金额(元) |  | 备 注
1 | 设计变更和现场签证暂列金额
2 | 优质工程增加费
3 | 缩短定额工期增加费
4 | 工程噪音超标排污费
5 | 渣土收纳费
6 | 加固工程检测费用
合 计 |  |  |  | ——

## 专业工程暂估价明细表
专业工程暂估价明细表
工程名称：溪美街道镇山村温室大棚 |  |  | 第1页 共1页
序号 | 项 目 名 称 | 金额(元) |  | 备 注
合 计 |  |  |  | ——

## 总承包服务费计价表
总承包服务费计价表
工程名称：溪美街道镇山村温室大棚 |  |  |  | 第1页 共1页
序号 | 项 目 名 称 | 计算基础(元) | 费率(%) | 金额(元)
合 计

## 分部分项工程量清单综合单价分析表
分部分项工程量清单综合单价分析表
工程名称：溪美街道镇山村温室大棚 | [11 empty] | 第1页 共24页
序号 | 项目编码 | 项目名称及特征描述 | 单位 | 工程量 | 综合单价组成(元) | [7 empty] | 综合单价 (元)
[5 empty] | 人工费 | 材料费 | 其中： 设备费 | 施工机具使用费 | 企业管理费 | 利润 | 规费 | 税金
土建工程 | [13 empty] | 单项工程(17房屋建筑与装饰)
室外部分 | [13 empty] | 单位工程(17房屋建筑与装饰)
一般土建 | [13 empty] | 分项工程(17房屋建筑与装饰)
1 | 010101001001 | 平整场地 (1)路坯整平、压实 (2)土壤类别:投标单位综合考虑 (3)弃土运距:投标单位综合考虑 (4)取土运距:投标单位综合考虑 | m2 | 1817 | 0.06 |  |  | 1.45 | 0.1 | 0.1 |  | 0.15 | 1.86
1.1 | 10101002 | 平整场地(推土机) | m2 | 1817 | 0.06 |  |  | 1.45 | 0.1 | 0.1 |  | 0.15 | 1.86
2 | 010101003001 | 挖沟槽土方 (1)简易排水沟 (2)三类土 (3)2m以内 | m3 | 155.1 | 23.41 |  |  |  | 1.59 | 1.5 |  | 2.39 | 28.89
2.1 | 10101006 | 人工挖一般土方(三类土 基深2m以内) | m3 | 155.1 | 23.41 |  |  |  | 1.59 | 1.5 |  | 2.39 | 28.89
3 | 010103002001 | 余方弃置 (1)废弃料品种:余方 (2)运距:投标单位综合考虑 | m3 | 155.1 | 0.18 |  |  | 9.24 | 0.64 | 0.6 |  | 0.96 | 11.62
3.1 | 10101086T | 自卸汽车运土(载重10t以外 运距3km以内) | m3 | 155.1 | 0.18 |  |  | 9.24 | 0.64 | 0.6 |  | 0.96 | 11.62
4 | 01B001 | 旧排水沟清理 (1)旧排水沟清理 | 项 | 1 |  | 3000 | [6 empty] | 3000
4.1 | BCT | 旧排水沟清理 | 项 | 1 |  | 3000 | [6 empty] | 3000
5 | 01B002 | 地上青苗补偿款 (1)地上青苗补偿款(红薯、花生、木薯等经济作物) | 项 | 1 |  | 30000 | [6 empty] | 30000
5.1 | BCT | 地上青苗补偿款 | 项 | 1 |  | 30000 | [6 empty] | 30000
1# | [13 empty] | 单位工程(17房屋建筑与装饰)
一般土建 | [13 empty] | 分项工程(17房屋建筑与装饰)
6 | 010101001002 | 平整场地 (1)土壤类别:投标单位综合考虑 (2)弃土运距:投标单位综合考虑 (3)取土运距:投标单位综合考虑 | m2 | 1664 | 0.06 |  |  | 1.09 | 0.08 | 0.07 |  | 0.12 | 1.42
分部分项工程量清单综合单价分析表
工程名称：溪美街道镇山村温室大棚 | [11 empty] | 第2页 共24页
序号 | 项目编码 | 项目名称及特征描述 | 单位 | 工程量 | 综合单价组成(元) | [7 empty] | 综合单价 (元)
[5 empty] | 人工费 | 材料费 | 其中： 设备费 | 施工机具使用费 | 企业管理费 | 利润 | 规费 | 税金
6.1 | 10101003 | 平整场地(挖掘机) | m2 | 1664 | 0.06 |  |  | 1.09 | 0.08 | 0.07 |  | 0.12 | 1.42
7 | 010101004001 | 挖基坑土方 (1)三类土 (2)2m以内 | m3 | 66.948 | 3.15 |  |  | 2.99 | 0.42 | 0.39 |  | 0.63 | 7.57
7.1 | 10101030T | 人工挖基坑土方(三类土 坑深2m以内) 人工辅助机械开挖不超过总挖方量5% | m3 | 3.347 | 55.32 |  |  |  | 3.76 | 3.54 |  | 5.64 | 68.26
7.2 | 10101064 | 小型挖掘机挖槽坑土方(装车 三类土) | m3 | 3.224 | 0.4 |  |  | 3.99 | 0.3 | 0.28 |  | 0.45 | 5.42
7.3 | 10101061 | 小型挖掘机挖槽坑土方(不装车 三类土) | m3 | 60.377 | 0.4 |  |  | 3.1 | 0.24 | 0.22 |  | 0.36 | 4.32
8 | 010103001001 | 回填方 (1)满足设计要求 (2)满足设计要求 (3)满足设计要求 (4)场内调配 | m3 | 55.44 | 5.89 |  |  | 2.59 | 0.58 | 0.54 |  | 0.86 | 10.46
8.1 | 10101103 | 回填工程(填土机械夯实 槽坑) | m3 | 55.44 | 5.89 |  |  | 2.59 | 0.58 | 0.54 |  | 0.86 | 10.46
9 | 010103002002 | 余方弃置 (1)废弃料品种:余方 (2)运距:投标单位综合考虑 | m3 | 3.224 | 0.18 |  |  | 9.24 | 0.64 | 0.6 |  | 0.96 | 11.62
9.1 | 10101086T | 自卸汽车运土(载重10t以外 运距3km以内) | m3 | 3.224 | 0.18 |  |  | 9.24 | 0.64 | 0.6 |  | 0.96 | 11.62
10 | 010501003001 | 独立基础 (1)非泵送商品混凝土 (2)C20 | m3 | 11.508 | 51.72 | 336.45 |  |  | 26.35 | 24.87 |  | 39.55 | 478.94
10.1 | 10105003T | C20预拌非泵送普通混凝土(独立基础) | m3 | 11.508 | 34.88 | 336.45 |  |  | 25.21 | 23.79 |  | 37.83 | 458.16
10.2 | 10105057 | 混凝土调整费(非泵送调整费) | m3 | 11.623 | 16.67 |  |  |  | 1.13 | 1.07 |  | 1.7 | 20.57
|  | 分部小计 |  | 1801.12
11 | 010603002001 | 空腹钢柱 (1)柱类型:矩形方管（含连接件） (2)钢材品种、规格:热镀锌、主立柱口100*50*2.0、侧副立柱φ32*1.5、棚头副立柱口30*50*1.5、外遮阳立柱口50*50*2.0（含一切所需的人工、物料、配件等） (3)金属构件运输:投标单位综合考虑 | t | 2 | 541.41 | 3836.88 |  | 80.74 | 302.77 | 285.71 |  | 454.28 | 5501.79
分部分项工程量清单综合单价分析表
工程名称：溪美街道镇山村温室大棚 | [11 empty] | 第3页 共24页
序号 | 项目编码 | 项目名称及特征描述 | 单位 | 工程量 | 综合单价组成(元) | [7 empty] | 综合单价 (元)
[5 empty] | 人工费 | 材料费 | 其中： 设备费 | 施工机具使用费 | 企业管理费 | 利润 | 规费 | 税金
11.1 | 10302127T | 钢柱安装(3.0t以内) | t | 2 | 541.41 | 3836.88 |  | 80.74 | 302.77 | 285.71 |  | 454.28 | 5501.79
12 | 010602001001 | 钢屋架 (1)钢材品种、规格:热镀锌、端面水平横梁口50*50*1.5、纵梁φ25*1.5、八字撑φ42*1.8、拱杆φ32*1.5、V撑φ25*1.5（含一切所需的人工、物料、配件等） (2)金属构件运输:投标单位综合考虑 | t | 5.883 | 430.6 | 3695 |  | 429.86 | 309.32 | 291.89 |  | 464.1 | 5620.77
12.1 | 10302141T | 钢屋架、钢托架、钢桁架的拼装和安装(钢屋架安装1.5t以内) | t | 5.883 | 430.6 | 3695 |  | 429.86 | 309.32 | 291.89 |  | 464.1 | 5620.77
13 | 010606011001 | 钢板天沟 (1)水槽（含一切所需的人工、物料、配件等） (2)钢材品种、规格:热镀锌 (3)漏斗、天沟形式:展宽：22+33+131+128+131+33+22 | m | 260 | 11.7 | 18.59 |  |  | 2.06 | 1.94 |  | 3.09 | 37.38
13.1 | 10109109T | 屋面天沟、檐沟(镀锌铁皮天沟) | m | 260 | 11.7 | 18.59 |  |  | 2.06 | 1.94 |  | 3.09 | 37.38
14 | 010606013001 | 零星钢构件 (1)构件名称:0.7卡槽（含一切所需的人工、物料、配件等） (2)钢材品种、规格:热镀锌 (3)金属构件运输:投标单位综合考虑 | t | 0.092 | 1738.55 | 4212.89 |  | 1160.11 | 482.87 | 455.66 |  | 724.51 | 8774.57
14.1 | 10302109T | 钢锚固板制作、零星构件制作(零星钢构件制作) | t | 0.092 | 1106.68 | 3775.81 |  | 791.34 | 385.25 | 363.54 |  | 578.04 | 7000.66
14.2 | 10302178 | 钢锚固板安装、零星构件安装(零星钢构件安装) | t | 0.092 | 631.87 | 437.08 |  | 368.77 | 97.62 | 92.12 |  | 146.47 | 1773.93
15 | 010515008001 | 预应力钢绞线 (1)钢筋种类、规格:φ5斜拉钢绞线、热镀锌（含一切所需的人工、物料、配件等） | t | 0.03 | 586.54 | 5215.02 |  | 19.73 | 395.27 | 372.99 |  | 593.06 | 7182.61
15.1 | 10105081T | 后张法预应力钢丝束（钢铰线）(钢丝束 无粘结) | t | 0.03 | 586.54 | 5215.02 |  | 19.73 | 395.27 | 372.99 |  | 593.06 | 7182.61
|  | 分部小计 |  | 268.005
16 | 010516002001 | 预埋铁件 | t | 0.268 | 2163.51 | 7317.24 |  | 382.46 | 669.71 | 631.98 |  | 1004.84 | 12169.74
分部分项工程量清单综合单价分析表
工程名称：溪美街道镇山村温室大棚 | [11 empty] | 第4页 共24页
序号 | 项目编码 | 项目名称及特征描述 | 单位 | 工程量 | 综合单价组成(元) | [7 empty] | 综合单价 (元)
[5 empty] | 人工费 | 材料费 | 其中： 设备费 | 施工机具使用费 | 企业管理费 | 利润 | 规费 | 税金
(1)钢材种类:预埋螺栓M14、连接板150*150*8 (2)规格:
16.1 | 10105125 | 铁件、螺栓(预埋螺栓安装) | t | 0.268 | 2163.51 | 7317.24 |  | 382.46 | 669.71 | 631.98 |  | 1004.84 | 12169.74
17 | 010515001001 | 现浇构件钢筋 (1)直径10mm圆钢 | t | 0.052 | 1306.31 | 3354.85 |  | 19.7 | 317.83 | 299.92 |  | 476.87 | 5775.48
17.1 | 10105065 | 现浇构件圆钢筋HPB300以内(直径≤10mm) | t | 0.052 | 1306.31 | 3354.85 |  | 19.7 | 317.83 | 299.92 |  | 476.87 | 5775.48
18 | 010802001001 | 金属（塑钢）门 (1)门框、扇材质:滑道门，2500宽*2800高（含一切所需的人工、物料、配件等） | 樘 | 2 |  | 300 | [6 empty] | 300
18.1 | BCT | 滑道门 | 樘 | 2 |  | 300 | [6 empty] | 300
19 | 01B004 | 墙面手动卷膜系统 (1)墙面手动卷膜装置系统，含一切所需的人工、物料、配件等 | m2 | 890.4 |  | 10 | [6 empty] | 10
19.1 | BCT | 墙面手动卷膜系统 | m2 | 890.4 |  | 10 | [6 empty] | 10
20 | 01B005 | 屋面电动卷膜系统 (1)屋面电动卷膜系统，含一切所需的人工、物料、配件等 | m2 | 1820.42 |  | 14 | [6 empty] | 14
20.1 | BCT | 屋面电动卷膜系统 | m2 | 1820.42 |  | 14 | [6 empty] | 14
21 | 01B006 | 电动外遮阳系统 (1)电动外遮阳系统，含一切所需的人工、物料、配件等 | m2 | 1916 |  | 12 | [6 empty] | 12
21.1 | BCT | 电动外遮阳系统 | m2 | 1916 |  | 12 | [6 empty] | 12
2# | [13 empty] | 单位工程(17房屋建筑与装饰)
一般土建 | [13 empty] | 分项工程(17房屋建筑与装饰)
22 | 010101001003 | 平整场地 (1)土壤类别:投标单位综合考虑 (2)弃土运距:投标单位综合考虑 (3)取土运距:投标单位综合考虑 | m2 | 2400 | 0.06 |  |  | 1.09 | 0.08 | 0.07 |  | 0.12 | 1.42
22.1 | 10101003 | 平整场地(挖掘机) | m2 | 2400 | 0.06 |  |  | 1.09 | 0.08 | 0.07 |  | 0.12 | 1.42
分部分项工程量清单综合单价分析表
工程名称：溪美街道镇山村温室大棚 | [11 empty] | 第5页 共24页
序号 | 项目编码 | 项目名称及特征描述 | 单位 | 工程量 | 综合单价组成(元) | [7 empty] | 综合单价 (元)
[5 empty] | 人工费 | 材料费 | 其中： 设备费 | 施工机具使用费 | 企业管理费 | 利润 | 规费 | 税金
23 | 010101004002 | 挖基坑土方 (1)三类土 (2)2m以内 | m3 | 88.896 | 3.15 |  |  | 2.99 | 0.42 | 0.39 |  | 0.63 | 7.58
23.1 | 10101030T | 人工挖基坑土方(三类土 坑深2m以内) 人工辅助机械开挖不超过总挖方量5% | m3 | 4.445 | 55.32 |  |  |  | 3.76 | 3.54 |  | 5.64 | 68.26
23.2 | 10101064 | 小型挖掘机挖槽坑土方(装车 三类土) | m3 | 4.671 | 0.4 |  |  | 3.99 | 0.3 | 0.28 |  | 0.45 | 5.42
23.3 | 10101061 | 小型挖掘机挖槽坑土方(不装车 三类土) | m3 | 79.798 | 0.4 |  |  | 3.1 | 0.24 | 0.22 |  | 0.36 | 4.32
24 | 010103001002 | 回填方 (1)满足设计要求 (2)满足设计要求 (3)满足设计要求 (4)场内调配 | m3 | 73.296 | 5.89 |  |  | 2.59 | 0.58 | 0.54 |  | 0.86 | 10.46
24.1 | 10101103 | 回填工程(填土机械夯实 槽坑) | m3 | 73.296 | 5.89 |  |  | 2.59 | 0.58 | 0.54 |  | 0.86 | 10.46
25 | 010103002003 | 余方弃置 (1)废弃料品种:余方 (2)运距:投标单位综合考虑 | m3 | 4.671 | 0.18 |  |  | 9.24 | 0.64 | 0.6 |  | 0.96 | 11.62
25.1 | 10101086T | 自卸汽车运土(载重10t以外 运距3km以内) | m3 | 4.671 | 0.18 |  |  | 9.24 | 0.64 | 0.6 |  | 0.96 | 11.62
26 | 010501003002 | 独立基础 (1)非泵送商品混凝土 (2)C20 | m3 | 15.6 | 51.72 | 336.45 |  |  | 26.35 | 24.87 |  | 39.55 | 478.94
26.1 | 10105003T | C20预拌非泵送普通混凝土(独立基础) | m3 | 15.6 | 34.88 | 336.45 |  |  | 25.21 | 23.79 |  | 37.83 | 458.16
26.2 | 10105057 | 混凝土调整费(非泵送调整费) | m3 | 15.756 | 16.67 |  |  |  | 1.13 | 1.07 |  | 1.7 | 20.57
|  | 分部小计 |  | 2582.463
27 | 010603002002 | 空腹钢柱 (1)柱类型:矩形方管（含连接件） (2)钢材品种、规格:热镀锌、主立柱口100*50*2.0、侧副立柱φ32*1.5、棚头副立柱口30*50*1.5、外遮阳立柱口50*50*2.0（含一切所需的人工、物料、配件等） (3)金属构件运输:投标单位综合考虑 | t | 2.5 | 541.41 | 3836.88 |  | 80.74 | 302.77 | 285.71 |  | 454.28 | 5501.79
27.1 | 10302127T | 钢柱安装(3.0t以内) | t | 2.5 | 541.41 | 3836.88 |  | 80.74 | 302.77 | 285.71 |  | 454.28 | 5501.79
分部分项工程量清单综合单价分析表
工程名称：溪美街道镇山村温室大棚 | [11 empty] | 第6页 共24页
序号 | 项目编码 | 项目名称及特征描述 | 单位 | 工程量 | 综合单价组成(元) | [7 empty] | 综合单价 (元)
[5 empty] | 人工费 | 材料费 | 其中： 设备费 | 施工机具使用费 | 企业管理费 | 利润 | 规费 | 税金
28 | 010602001002 | 钢屋架 (1)钢材品种、规格:热镀锌、端面水平横梁口50*50*1.5、纵梁φ25*1.5、八字撑φ42*1.8、拱杆φ32*1.5、V撑φ25*1.5（含一切所需的人工、物料、配件等） (2)金属构件运输:投标单位综合考虑 | t | 8.358 | 430.6 | 3695 |  | 429.86 | 309.32 | 291.89 |  | 464.1 | 5620.77
28.1 | 10302141T | 钢屋架、钢托架、钢桁架的拼装和安装(钢屋架安装1.5t以内) | t | 8.358 | 430.6 | 3695 |  | 429.86 | 309.32 | 291.89 |  | 464.1 | 5620.77
29 | 010606011002 | 钢板天沟 (1)水槽（含一切所需的人工、物料、配件等） (2)钢材品种、规格:热镀锌 (3)漏斗、天沟形式:展宽：22+33+131+128+131+33+22 | m | 360 | 11.7 | 18.59 |  |  | 2.06 | 1.94 |  | 3.09 | 37.38
29.1 | 10109109T | 屋面天沟、檐沟(镀锌铁皮天沟) | m | 360 | 11.7 | 18.59 |  |  | 2.06 | 1.94 |  | 3.09 | 37.38
30 | 010606013002 | 零星钢构件 (1)构件名称:0.7卡槽（含一切所需的人工、物料、配件等） (2)钢材品种、规格:热镀锌 (3)金属构件运输:投标单位综合考虑 | t | 0.111 | 1738.55 | 4212.89 |  | 1160.11 | 482.87 | 455.66 |  | 724.51 | 8774.59
30.1 | 10302109T | 钢锚固板制作、零星构件制作(零星钢构件制作) | t | 0.111 | 1106.68 | 3775.81 |  | 791.34 | 385.25 | 363.54 |  | 578.04 | 7000.66
30.2 | 10302178 | 钢锚固板安装、零星构件安装(零星钢构件安装) | t | 0.111 | 631.87 | 437.08 |  | 368.77 | 97.62 | 92.12 |  | 146.47 | 1773.93
31 | 010515008002 | 预应力钢绞线 (1)钢筋种类、规格:φ5斜拉钢绞线、热镀锌（含一切所需的人工、物料、配件等） | t | 0.035 | 586.54 | 5215.02 |  | 19.73 | 395.27 | 372.99 |  | 593.06 | 7182.61
31.1 | 10105081T | 后张法预应力钢丝束（钢铰线）(钢丝束 无粘结) | t | 0.035 | 586.54 | 5215.02 |  | 19.73 | 395.27 | 372.99 |  | 593.06 | 7182.61
|  | 分部小计 |  | 371.004
32 | 010516002002 | 预埋铁件 (1)钢材种类:预埋螺栓M14、连接板150*150*8 | t | 0.368 | 2163.51 | 7317.24 |  | 382.46 | 669.71 | 631.98 |  | 1004.84 | 12169.74
分部分项工程量清单综合单价分析表
工程名称：溪美街道镇山村温室大棚 | [11 empty] | 第7页 共24页
序号 | 项目编码 | 项目名称及特征描述 | 单位 | 工程量 | 综合单价组成(元) | [7 empty] | 综合单价 (元)
[5 empty] | 人工费 | 材料费 | 其中： 设备费 | 施工机具使用费 | 企业管理费 | 利润 | 规费 | 税金
(2)规格:
32.1 | 10105125 | 铁件、螺栓(预埋螺栓安装) | t | 0.368 | 2163.51 | 7317.24 |  | 382.46 | 669.71 | 631.98 |  | 1004.84 | 12169.74
33 | 010515001002 | 现浇构件钢筋 (1)直径10mm圆钢 | t | 0.071 | 1306.31 | 3354.85 |  | 19.7 | 317.83 | 299.92 |  | 476.87 | 5775.48
33.1 | 10105065 | 现浇构件圆钢筋HPB300以内(直径≤10mm) | t | 0.071 | 1306.31 | 3354.85 |  | 19.7 | 317.83 | 299.92 |  | 476.87 | 5775.48
34 | 010802001002 | 金属（塑钢）门 (1)门框、扇材质:滑道门，2500宽*2800高（含一切所需的人工、物料、配件等） | 樘 | 2 |  | 300 | [6 empty] | 300
34.1 | BCT | 滑道门 | 樘 | 2 |  | 300 | [6 empty] | 300
35 | 01B008 | 墙面手动卷膜系统 (1)墙面手动卷膜装置系统，含一切所需的人工、物料、配件等 | m2 | 1060 |  | 10 | [6 empty] | 10
35.1 | BCT | 墙面手动卷膜 | m2 | 1060 |  | 10 | [6 empty] | 10
36 | 01B009 | 屋面电动卷膜系统 (1)屋面电动卷膜系统，含一切所需的人工、物料、配件等 | m2 | 2625.6 |  | 14 | [6 empty] | 14
36.1 | BCT | 屋面电动卷膜 | m2 | 2625.6 |  | 14 | [6 empty] | 14
37 | 01B010 | 电动外遮阳系统 (1)电动外遮阳系统，含一切所需的人工、物料、配件等 | m2 | 2700 |  | 12 | [6 empty] | 12
37.1 | BCT | 电动外遮阳系统 | m2 | 2700 |  | 12 | [6 empty] | 12
3# | [13 empty] | 单位工程(17房屋建筑与装饰)
一般土建 | [13 empty] | 分项工程(17房屋建筑与装饰)
38 | 010101001004 | 平整场地 (1)土壤类别:投标单位综合考虑 (2)弃土运距:投标单位综合考虑 (3)取土运距:投标单位综合考虑 | m2 | 2720 | 0.06 |  |  | 1.09 | 0.08 | 0.07 |  | 0.12 | 1.42
38.1 | 10101003 | 平整场地(挖掘机) | m2 | 2720 | 0.06 |  |  | 1.09 | 0.08 | 0.07 |  | 0.12 | 1.42
39 | 010101004003 | 挖基坑土方 (1)三类土 | m3 | 99.144 | 3.15 |  |  | 2.98 | 0.42 | 0.39 |  | 0.63 | 7.55
分部分项工程量清单综合单价分析表
工程名称：溪美街道镇山村温室大棚 | [11 empty] | 第8页 共24页
序号 | 项目编码 | 项目名称及特征描述 | 单位 | 工程量 | 综合单价组成(元) | [7 empty] | 综合单价 (元)
[5 empty] | 人工费 | 材料费 | 其中： 设备费 | 施工机具使用费 | 企业管理费 | 利润 | 规费 | 税金
(2)2m以内
39.1 | 10101030T | 人工挖基坑土方(三类土 坑深2m以内) 人工辅助机械开挖不超过总挖方量5% | m3 | 4.957 | 55.32 |  |  |  | 3.76 | 3.54 |  | 5.64 | 68.26
39.2 | 10101064 | 小型挖掘机挖槽坑土方(装车 三类土) | m3 | 3.428 | 0.4 |  |  | 3.99 | 0.3 | 0.28 |  | 0.45 | 5.42
39.3 | 10101061 | 小型挖掘机挖槽坑土方(不装车 三类土) | m3 | 90.759 | 0.4 |  |  | 3.1 | 0.24 | 0.22 |  | 0.36 | 4.32
40 | 010103001003 | 回填方 (1)满足设计要求 (2)满足设计要求 (3)满足设计要求 (4)场内调配 | m3 | 74.648 | 5.89 |  |  | 2.59 | 0.58 | 0.54 |  | 0.86 | 10.46
40.1 | 10101103 | 回填工程(填土机械夯实 槽坑) | m3 | 74.648 | 5.89 |  |  | 2.59 | 0.58 | 0.54 |  | 0.86 | 10.46
41 | 010103002004 | 余方弃置 (1)废弃料品种:余方 (2)运距:投标单位综合考虑 | m3 | 3.428 | 0.18 |  |  | 9.24 | 0.64 | 0.6 |  | 0.96 | 11.62
41.1 | 10101086T | 自卸汽车运土(载重10t以外 运距3km以内) | m3 | 3.428 | 0.18 |  |  | 9.24 | 0.64 | 0.6 |  | 0.96 | 11.62
42 | 010501003003 | 独立基础 (1)非泵送商品混凝土 (2)C20 | m3 | 17.496 | 51.72 | 336.45 |  |  | 26.35 | 24.87 |  | 39.55 | 478.94
42.1 | 10105003T | C20预拌非泵送普通混凝土(独立基础) | m3 | 17.496 | 34.88 | 336.45 |  |  | 25.21 | 23.79 |  | 37.83 | 458.16
42.2 | 10105057 | 混凝土调整费(非泵送调整费) | m3 | 17.671 | 16.67 |  |  |  | 1.13 | 1.07 |  | 1.7 | 20.57
|  | 分部小计 |  | 2914.716
43 | 010603002003 | 空腹钢柱 (1)柱类型:矩形方管（含连接件） (2)钢材品种、规格:热镀锌、主立柱口100*50*2.0、侧副立柱φ32*1.5、棚头副立柱口30*50*1.5、外遮阳立柱口50*50*2.0（含一切所需的人工、物料、配件等） (3)金属构件运输:投标单位综合考虑 | t | 2.7 | 541.41 | 3836.88 |  | 80.74 | 302.77 | 285.71 |  | 454.28 | 5501.79
43.1 | 10302127T | 钢柱安装(3.0t以内) | t | 2.7 | 541.41 | 3836.88 |  | 80.74 | 302.77 | 285.71 |  | 454.28 | 5501.79
44 | 010602001003 | 钢屋架 (1)钢材品种、规格:热镀锌、端面水平横梁 | t | 9.386 | 430.6 | 3695 |  | 429.86 | 309.32 | 291.89 |  | 464.1 | 5620.77
分部分项工程量清单综合单价分析表
工程名称：溪美街道镇山村温室大棚 | [11 empty] | 第9页 共24页
序号 | 项目编码 | 项目名称及特征描述 | 单位 | 工程量 | 综合单价组成(元) | [7 empty] | 综合单价 (元)
[5 empty] | 人工费 | 材料费 | 其中： 设备费 | 施工机具使用费 | 企业管理费 | 利润 | 规费 | 税金
口50*50*1.5、纵梁φ25*1.5、八字撑φ42*1.8、拱杆φ32*1.5、V撑φ25*1.5（含一切所需的人工、物料、配件等） (2)金属构件运输:投标单位综合考虑
44.1 | 10302141T | 钢屋架、钢托架、钢桁架的拼装和安装(钢屋架安装1.5t以内) | t | 9.386 | 430.6 | 3695 |  | 429.86 | 309.32 | 291.89 |  | 464.1 | 5620.77
45 | 010606011003 | 钢板天沟 (1)水槽（含一切所需的人工、物料、配件等） (2)钢材品种、规格:热镀锌 (3)漏斗、天沟形式:展宽：22+33+131+128+131+33+22 | m | 408 | 11.7 | 18.59 |  |  | 2.06 | 1.94 |  | 3.09 | 37.38
45.1 | 10109109T | 屋面天沟、檐沟(镀锌铁皮天沟) | m | 408 | 11.7 | 18.59 |  |  | 2.06 | 1.94 |  | 3.09 | 37.38
46 | 010606013003 | 零星钢构件 (1)构件名称:0.7卡槽（含一切所需的人工、物料、配件等） (2)钢材品种、规格:热镀锌 (3)金属构件运输:投标单位综合考虑 | t | 0.119 | 1738.55 | 4212.89 |  | 1160.11 | 482.87 | 455.66 |  | 724.51 | 8774.62
46.1 | 10302109T | 钢锚固板制作、零星构件制作(零星钢构件制作) | t | 0.119 | 1106.68 | 3775.81 |  | 791.34 | 385.25 | 363.54 |  | 578.04 | 7000.66
46.2 | 10302178 | 钢锚固板安装、零星构件安装(零星钢构件安装) | t | 0.119 | 631.87 | 437.08 |  | 368.77 | 97.62 | 92.12 |  | 146.47 | 1773.93
47 | 010515008003 | 预应力钢绞线 (1)钢筋种类、规格:φ5斜拉钢绞线、热镀锌（含一切所需的人工、物料、配件等） | t | 0.035 | 586.54 | 5215.02 |  | 19.73 | 395.27 | 372.99 |  | 593.06 | 7182.61
47.1 | 10105081T | 后张法预应力钢丝束（钢铰线）(钢丝束 无粘结) | t | 0.035 | 586.54 | 5215.02 |  | 19.73 | 395.27 | 372.99 |  | 593.06 | 7182.61
|  | 分部小计 |  | 420.24
48 | 010516002003 | 预埋铁件 (1)钢材种类:预埋螺栓M14、连接板150*150*8 (2)规格: | t | 0.414 | 2163.51 | 7317.24 |  | 382.46 | 669.71 | 631.98 |  | 1004.84 | 12169.74
分部分项工程量清单综合单价分析表
工程名称：溪美街道镇山村温室大棚 | [11 empty] | 第10页 共24页
序号 | 项目编码 | 项目名称及特征描述 | 单位 | 工程量 | 综合单价组成(元) | [7 empty] | 综合单价 (元)
[5 empty] | 人工费 | 材料费 | 其中： 设备费 | 施工机具使用费 | 企业管理费 | 利润 | 规费 | 税金
48.1 | 10105125 | 铁件、螺栓(预埋螺栓安装) | t | 0.414 | 2163.51 | 7317.24 |  | 382.46 | 669.71 | 631.98 |  | 1004.84 | 12169.74
49 | 010515001003 | 现浇构件钢筋 (1)直径10mm圆钢 | t | 0.08 | 1306.31 | 3354.85 |  | 19.7 | 317.83 | 299.92 |  | 476.87 | 5775.5
49.1 | 10105065 | 现浇构件圆钢筋HPB300以内(直径≤10mm) | t | 0.08 | 1306.31 | 3354.85 |  | 19.7 | 317.83 | 299.92 |  | 476.87 | 5775.48
50 | 010802001003 | 金属（塑钢）门 (1)门框、扇材质:滑道门，2500宽*2800高（含一切所需的人工、物料、配件等） | 樘 | 2 |  | 300 | [6 empty] | 300
50.1 | BCT | 滑道门 | 樘 | 2 |  | 300 | [6 empty] | 300
51 | 01B012 | 墙面手动卷膜系统 (1)墙面手动卷膜装置系统，含一切所需的人工、物料、配件等 | m2 | 1144.8 |  | 10 | [6 empty] | 10
51.1 | BCT | 墙面手动卷膜 | m2 | 1144.8 |  | 10 | [6 empty] | 10
52 | 01B013 | 屋面电动卷膜系统 (1)屋面电动卷膜系统，含一切所需的人工、物料、配件等 | m2 | 2975.68 |  | 14 | [6 empty] | 14
52.1 | BCT | 屋面电动卷膜 | m2 | 2975.68 |  | 14 | [6 empty] | 14
53 | 01B014 | 电动外遮阳系统 (1)电动外遮阳系统，含一切所需的人工、物料、配件等 | m2 | 3044 |  | 12 | [6 empty] | 12
53.1 | BCT | 电动外遮阳系统 | m2 | 3044 |  | 12 | [6 empty] | 12
4# | [13 empty] | 单位工程(17房屋建筑与装饰)
一般土建 | [13 empty] | 分项工程(17房屋建筑与装饰)
54 | 010101001005 | 平整场地 (1)土壤类别:投标单位综合考虑 (2)弃土运距:投标单位综合考虑 (3)取土运距:投标单位综合考虑 | m2 | 1664 | 0.06 |  |  | 1.09 | 0.08 | 0.07 |  | 0.12 | 1.42
54.1 | 10101003 | 平整场地(挖掘机) | m2 | 1664 | 0.06 |  |  | 1.09 | 0.08 | 0.07 |  | 0.12 | 1.42
55 | 010101004004 | 挖基坑土方 (1)三类土 (2)2m以内 | m3 | 66.948 | 3.15 |  |  | 2.99 | 0.42 | 0.39 |  | 0.63 | 7.57
分部分项工程量清单综合单价分析表
工程名称：溪美街道镇山村温室大棚 | [11 empty] | 第11页 共24页
序号 | 项目编码 | 项目名称及特征描述 | 单位 | 工程量 | 综合单价组成(元) | [7 empty] | 综合单价 (元)
[5 empty] | 人工费 | 材料费 | 其中： 设备费 | 施工机具使用费 | 企业管理费 | 利润 | 规费 | 税金
55.1 | 10101030T | 人工挖基坑土方(三类土 坑深2m以内) 人工辅助机械开挖不超过总挖方量5% | m3 | 3.347 | 55.32 |  |  |  | 3.76 | 3.54 |  | 5.64 | 68.26
55.2 | 10101064 | 小型挖掘机挖槽坑土方(装车 三类土) | m3 | 3.224 | 0.4 |  |  | 3.99 | 0.3 | 0.28 |  | 0.45 | 5.42
55.3 | 10101061 | 小型挖掘机挖槽坑土方(不装车 三类土) | m3 | 60.377 | 0.4 |  |  | 3.1 | 0.24 | 0.22 |  | 0.36 | 4.32
56 | 010103001004 | 回填方 (1)满足设计要求 (2)满足设计要求 (3)满足设计要求 (4)场内调配 | m3 | 55.44 | 5.89 |  |  | 2.59 | 0.58 | 0.54 |  | 0.86 | 10.46
56.1 | 10101103 | 回填工程(填土机械夯实 槽坑) | m3 | 55.44 | 5.89 |  |  | 2.59 | 0.58 | 0.54 |  | 0.86 | 10.46
57 | 010103002005 | 余方弃置 (1)废弃料品种:余方 (2)运距:投标单位综合考虑 | m3 | 3.224 | 0.18 |  |  | 9.24 | 0.64 | 0.6 |  | 0.96 | 11.62
57.1 | 10101086T | 自卸汽车运土(载重10t以外 运距3km以内) | m3 | 3.224 | 0.18 |  |  | 9.24 | 0.64 | 0.6 |  | 0.96 | 11.62
58 | 010501003004 | 独立基础 (1)非泵送商品混凝土 (2)C20 | m3 | 11.508 | 51.72 | 336.45 |  |  | 26.35 | 24.87 |  | 39.55 | 478.94
58.1 | 10105003T | C20预拌非泵送普通混凝土(独立基础) | m3 | 11.508 | 34.88 | 336.45 |  |  | 25.21 | 23.79 |  | 37.83 | 458.16
58.2 | 10105057 | 混凝土调整费(非泵送调整费) | m3 | 11.623 | 16.67 |  |  |  | 1.13 | 1.07 |  | 1.7 | 20.57
|  | 分部小计 |  | 1801.12
59 | 010603002004 | 空腹钢柱 (1)柱类型:矩形方管（含连接件） (2)钢材品种、规格:热镀锌、主立柱口100*50*2.0、侧副立柱φ32*1.5、棚头副立柱口30*50*1.5、外遮阳立柱口50*50*2.0（含一切所需的人工、物料、配件等） (3)金属构件运输:投标单位综合考虑 | t | 2 | 541.41 | 3836.88 |  | 80.74 | 302.77 | 285.71 |  | 454.28 | 5501.79
59.1 | 10302127T | 钢柱安装(3.0t以内) | t | 2 | 541.41 | 3836.88 |  | 80.74 | 302.77 | 285.71 |  | 454.28 | 5501.79
60 | 010602001004 | 钢屋架 (1)钢材品种、规格:热镀锌、端面水平横梁口50*50*1.5、纵梁φ25*1.5、八字撑φ42*1.8、拱杆φ32*1.5、V撑φ25*1.5（含一切所 | t | 5.883 | 430.6 | 3695 |  | 429.86 | 309.32 | 291.89 |  | 464.1 | 5620.77
分部分项工程量清单综合单价分析表
工程名称：溪美街道镇山村温室大棚 | [11 empty] | 第12页 共24页
序号 | 项目编码 | 项目名称及特征描述 | 单位 | 工程量 | 综合单价组成(元) | [7 empty] | 综合单价 (元)
[5 empty] | 人工费 | 材料费 | 其中： 设备费 | 施工机具使用费 | 企业管理费 | 利润 | 规费 | 税金
需的人工、物料、配件等） (2)金属构件运输:投标单位综合考虑
60.1 | 10302141T | 钢屋架、钢托架、钢桁架的拼装和安装(钢屋架安装1.5t以内) | t | 5.883 | 430.6 | 3695 |  | 429.86 | 309.32 | 291.89 |  | 464.1 | 5620.77
61 | 010606011004 | 钢板天沟 (1)水槽（含一切所需的人工、物料、配件等） (2)钢材品种、规格:热镀锌 (3)漏斗、天沟形式:展宽：22+33+131+128+131+33+22 | m | 260 | 11.7 | 18.59 |  |  | 2.06 | 1.94 |  | 3.09 | 37.38
61.1 | 10109109T | 屋面天沟、檐沟(镀锌铁皮天沟) | m | 260 | 11.7 | 18.59 |  |  | 2.06 | 1.94 |  | 3.09 | 37.38
62 | 010606013004 | 零星钢构件 (1)构件名称:0.7卡槽（含一切所需的人工、物料、配件等） (2)钢材品种、规格:热镀锌 (3)金属构件运输:投标单位综合考虑 | t | 0.092 | 1738.55 | 4212.89 |  | 1160.11 | 482.87 | 455.66 |  | 724.51 | 8774.57
62.1 | 10302109T | 钢锚固板制作、零星构件制作(零星钢构件制作) | t | 0.092 | 1106.68 | 3775.81 |  | 791.34 | 385.25 | 363.54 |  | 578.04 | 7000.66
62.2 | 10302178 | 钢锚固板安装、零星构件安装(零星钢构件安装) | t | 0.092 | 631.87 | 437.08 |  | 368.77 | 97.62 | 92.12 |  | 146.47 | 1773.93
63 | 010515008004 | 预应力钢绞线 (1)钢筋种类、规格:φ5斜拉钢绞线、热镀锌（含一切所需的人工、物料、配件等） | t | 0.03 | 586.54 | 5215.02 |  | 19.73 | 395.27 | 372.99 |  | 593.06 | 7182.61
63.1 | 10105081T | 后张法预应力钢丝束（钢铰线）(钢丝束 无粘结) | t | 0.03 | 586.54 | 5215.02 |  | 19.73 | 395.27 | 372.99 |  | 593.06 | 7182.61
|  | 分部小计 |  | 268.005
64 | 010516002004 | 预埋铁件 (1)钢材种类:预埋螺栓M14、连接板150*150*8 (2)规格: | t | 0.268 | 2163.51 | 7317.24 |  | 382.46 | 669.71 | 631.98 |  | 1004.84 | 12169.74
64.1 | 10105125 | 铁件、螺栓(预埋螺栓安装) | t | 0.268 | 2163.51 | 7317.24 |  | 382.46 | 669.71 | 631.98 |  | 1004.84 | 12169.74
65 | 010515001004 | 现浇构件钢筋 | t | 0.052 | 1306.31 | 3354.85 |  | 19.7 | 317.83 | 299.92 |  | 476.87 | 5775.48
分部分项工程量清单综合单价分析表
工程名称：溪美街道镇山村温室大棚 | [11 empty] | 第13页 共24页
序号 | 项目编码 | 项目名称及特征描述 | 单位 | 工程量 | 综合单价组成(元) | [7 empty] | 综合单价 (元)
[5 empty] | 人工费 | 材料费 | 其中： 设备费 | 施工机具使用费 | 企业管理费 | 利润 | 规费 | 税金
(1)直径10mm圆钢
65.1 | 10105065 | 现浇构件圆钢筋HPB300以内(直径≤10mm) | t | 0.052 | 1306.31 | 3354.85 |  | 19.7 | 317.83 | 299.92 |  | 476.87 | 5775.48
66 | 010802001004 | 金属（塑钢）门 (1)门框、扇材质:滑道门，2500宽*2800高（含一切所需的人工、物料、配件等） | 樘 | 2 |  | 300 | [6 empty] | 300
66.1 | BCT | 滑道门 | 樘 | 2 |  | 300 | [6 empty] | 300
67 | 01B016 | 墙面手动卷膜系统 (1)墙面手动卷膜装置系统，含一切所需的人工、物料、配件等 | m2 | 890.4 |  | 10 | [6 empty] | 10
67.1 | BCT | 墙面手动卷膜系统 | m2 | 890.4 |  | 10 | [6 empty] | 10
68 | 01B017 | 屋面电动卷膜系统 (1)屋面电动卷膜系统，含一切所需的人工、物料、配件等 | m2 | 1820.42 |  | 14 | [6 empty] | 14
68.1 | BCT | 屋面电动卷膜系统 | m2 | 1820.42 |  | 14 | [6 empty] | 14
69 | 01B018 | 电动外遮阳系统 (1)电动外遮阳系统，含一切所需的人工、物料、配件等 | m2 | 1916 |  | 12 | [6 empty] | 12
69.1 | BCT | 电动外遮阳系统 | m2 | 1916 |  | 12 | [6 empty] | 12
5# | [13 empty] | 单位工程(17房屋建筑与装饰)
一般土建 | [13 empty] | 分项工程(17房屋建筑与装饰)
70 | 010101001006 | 平整场地 (1)土壤类别:投标单位综合考虑 (2)弃土运距:投标单位综合考虑 (3)取土运距:投标单位综合考虑 | m2 | 1664 | 0.06 |  |  | 1.09 | 0.08 | 0.07 |  | 0.12 | 1.42
70.1 | 10101003 | 平整场地(挖掘机) | m2 | 1664 | 0.06 |  |  | 1.09 | 0.08 | 0.07 |  | 0.12 | 1.42
71 | 010101004005 | 挖基坑土方 (1)三类土 (2)2m以内 | m3 | 66.948 | 3.15 |  |  | 2.99 | 0.42 | 0.39 |  | 0.63 | 7.57
71.1 | 10101030T | 人工挖基坑土方(三类土 坑深2m以内) 人工辅助机械开挖不超过总挖方量5% | m3 | 3.347 | 55.32 |  |  |  | 3.76 | 3.54 |  | 5.64 | 68.26
分部分项工程量清单综合单价分析表
工程名称：溪美街道镇山村温室大棚 | [11 empty] | 第14页 共24页
序号 | 项目编码 | 项目名称及特征描述 | 单位 | 工程量 | 综合单价组成(元) | [7 empty] | 综合单价 (元)
[5 empty] | 人工费 | 材料费 | 其中： 设备费 | 施工机具使用费 | 企业管理费 | 利润 | 规费 | 税金
71.2 | 10101064 | 小型挖掘机挖槽坑土方(装车 三类土) | m3 | 3.224 | 0.4 |  |  | 3.99 | 0.3 | 0.28 |  | 0.45 | 5.42
71.3 | 10101061 | 小型挖掘机挖槽坑土方(不装车 三类土) | m3 | 60.377 | 0.4 |  |  | 3.1 | 0.24 | 0.22 |  | 0.36 | 4.32
72 | 010103001005 | 回填方 (1)满足设计要求 (2)满足设计要求 (3)满足设计要求 (4)场内调配 | m3 | 55.44 | 5.89 |  |  | 2.59 | 0.58 | 0.54 |  | 0.86 | 10.46
72.1 | 10101103 | 回填工程(填土机械夯实 槽坑) | m3 | 55.44 | 5.89 |  |  | 2.59 | 0.58 | 0.54 |  | 0.86 | 10.46
73 | 010103002006 | 余方弃置 (1)废弃料品种:余方 (2)运距:投标单位综合考虑 | m3 | 3.224 | 0.18 |  |  | 9.24 | 0.64 | 0.6 |  | 0.96 | 11.62
73.1 | 10101086T | 自卸汽车运土(载重10t以外 运距3km以内) | m3 | 3.224 | 0.18 |  |  | 9.24 | 0.64 | 0.6 |  | 0.96 | 11.62
74 | 010501003005 | 独立基础 (1)非泵送商品混凝土 (2)C20 | m3 | 11.508 | 51.72 | 336.45 |  |  | 26.35 | 24.87 |  | 39.55 | 478.94
74.1 | 10105003T | C20预拌非泵送普通混凝土(独立基础) | m3 | 11.508 | 34.88 | 336.45 |  |  | 25.21 | 23.79 |  | 37.83 | 458.16
74.2 | 10105057 | 混凝土调整费(非泵送调整费) | m3 | 11.623 | 16.67 |  |  |  | 1.13 | 1.07 |  | 1.7 | 20.57
|  | 分部小计 |  | 1801.12
75 | 010603002005 | 空腹钢柱 (1)柱类型:矩形方管（含连接件） (2)钢材品种、规格:热镀锌、主立柱口100*50*2.0、侧副立柱φ32*1.5、棚头副立柱口30*50*1.5、外遮阳立柱口50*50*2.0（含一切所需的人工、物料、配件等） (3)金属构件运输:投标单位综合考虑 | t | 2 | 541.41 | 3836.88 |  | 80.74 | 302.77 | 285.71 |  | 454.28 | 5501.79
75.1 | 10302127T | 钢柱安装(3.0t以内) | t | 2 | 541.41 | 3836.88 |  | 80.74 | 302.77 | 285.71 |  | 454.28 | 5501.79
76 | 010602001005 | 钢屋架 (1)钢材品种、规格:热镀锌、端面水平横梁口50*50*1.5、纵梁φ25*1.5、八字撑φ42*1.8、拱杆φ32*1.5、V撑φ25*1.5（含一切所需的人工、物料、配件等） (2)金属构件运输:投标单位综合考虑 | t | 5.883 | 430.6 | 3695 |  | 429.86 | 309.32 | 291.89 |  | 464.1 | 5620.77
分部分项工程量清单综合单价分析表
工程名称：溪美街道镇山村温室大棚 | [11 empty] | 第15页 共24页
序号 | 项目编码 | 项目名称及特征描述 | 单位 | 工程量 | 综合单价组成(元) | [7 empty] | 综合单价 (元)
[5 empty] | 人工费 | 材料费 | 其中： 设备费 | 施工机具使用费 | 企业管理费 | 利润 | 规费 | 税金
76.1 | 10302141T | 钢屋架、钢托架、钢桁架的拼装和安装(钢屋架安装1.5t以内) | t | 5.883 | 430.6 | 3695 |  | 429.86 | 309.32 | 291.89 |  | 464.1 | 5620.77
77 | 010606011005 | 钢板天沟 (1)水槽（含一切所需的人工、物料、配件等） (2)钢材品种、规格:热镀锌 (3)漏斗、天沟形式:展宽：22+33+131+128+131+33+22 | m | 260 | 11.7 | 18.59 |  |  | 2.06 | 1.94 |  | 3.09 | 37.38
77.1 | 10109109T | 屋面天沟、檐沟(镀锌铁皮天沟) | m | 260 | 11.7 | 18.59 |  |  | 2.06 | 1.94 |  | 3.09 | 37.38
78 | 010606013005 | 零星钢构件 (1)构件名称:0.7卡槽（含一切所需的人工、物料、配件等） (2)钢材品种、规格:热镀锌 (3)金属构件运输:投标单位综合考虑 | t | 0.092 | 1738.55 | 4212.89 |  | 1160.11 | 482.87 | 455.66 |  | 724.51 | 8774.57
78.1 | 10302109T | 钢锚固板制作、零星构件制作(零星钢构件制作) | t | 0.092 | 1106.68 | 3775.81 |  | 791.34 | 385.25 | 363.54 |  | 578.04 | 7000.66
78.2 | 10302178 | 钢锚固板安装、零星构件安装(零星钢构件安装) | t | 0.092 | 631.87 | 437.08 |  | 368.77 | 97.62 | 92.12 |  | 146.47 | 1773.93
79 | 010515008005 | 预应力钢绞线 (1)钢筋种类、规格:φ5斜拉钢绞线、热镀锌（含一切所需的人工、物料、配件等） | t | 0.03 | 586.54 | 5215.02 |  | 19.73 | 395.27 | 372.99 |  | 593.06 | 7182.61
79.1 | 10105081T | 后张法预应力钢丝束（钢铰线）(钢丝束 无粘结) | t | 0.03 | 586.54 | 5215.02 |  | 19.73 | 395.27 | 372.99 |  | 593.06 | 7182.61
|  | 分部小计 |  | 268.005
80 | 010516002005 | 预埋铁件 (1)钢材种类:预埋螺栓M14、连接板150*150*8 (2)规格: | t | 0.268 | 2163.51 | 7317.24 |  | 382.46 | 669.71 | 631.98 |  | 1004.84 | 12169.74
80.1 | 10105125 | 铁件、螺栓(预埋螺栓安装) | t | 0.268 | 2163.51 | 7317.24 |  | 382.46 | 669.71 | 631.98 |  | 1004.84 | 12169.74
81 | 010515001005 | 现浇构件钢筋 (1)直径10mm圆钢 | t | 0.052 | 1306.31 | 3354.85 |  | 19.7 | 317.83 | 299.92 |  | 476.87 | 5775.48
81.1 | 10105065 | 现浇构件圆钢筋HPB300以内(直径≤10mm) | t | 0.052 | 1306.31 | 3354.85 |  | 19.7 | 317.83 | 299.92 |  | 476.87 | 5775.48
分部分项工程量清单综合单价分析表
工程名称：溪美街道镇山村温室大棚 | [11 empty] | 第16页 共24页
序号 | 项目编码 | 项目名称及特征描述 | 单位 | 工程量 | 综合单价组成(元) | [7 empty] | 综合单价 (元)
[5 empty] | 人工费 | 材料费 | 其中： 设备费 | 施工机具使用费 | 企业管理费 | 利润 | 规费 | 税金
82 | 010802001005 | 金属（塑钢）门 (1)门框、扇材质:滑道门，2500宽*2800高（含一切所需的人工、物料、配件等） | 樘 | 2 |  | 300 | [6 empty] | 300
82.1 | BCT | 滑道门 | 樘 | 2 |  | 300 | [6 empty] | 300
83 | 01B020 | 墙面手动卷膜系统 (1)墙面手动卷膜装置系统，含一切所需的人工、物料、配件等 | m2 | 890.4 |  | 10 | [6 empty] | 10
83.1 | BCT | 墙面手动卷膜系统 | m2 | 890.4 |  | 10 | [6 empty] | 10
84 | 01B021 | 屋面电动卷膜系统 (1)屋面电动卷膜系统，含一切所需的人工、物料、配件等 | m2 | 1820.42 |  | 14 | [6 empty] | 14
84.1 | BCT | 屋面电动卷膜系统 | m2 | 1820.42 |  | 14 | [6 empty] | 14
85 | 01B022 | 电动外遮阳系统 (1)电动外遮阳系统，含一切所需的人工、物料、配件等 | m2 | 1916 |  | 12 | [6 empty] | 12
85.1 | BCT | 电动外遮阳系统 | m2 | 1916 |  | 12 | [6 empty] | 12
安装工程 | [13 empty] | 单项工程(17房屋建筑与装饰)
1#安装工程 | [13 empty] | 单位工程(17安装)
喷灌系统 | [13 empty] | 分项工程(17安装)
86 | 031001006001 | 塑料管 (1)φ90PVC主管（含管件） | m | 256 | 19.54 | 14.2 |  | 0.02 | 2.29 | 2.16 |  | 3.44 | 41.65
86.1 | 31001344T | φ90PVC主管 | m | 256 | 19.54 | 14.2 |  | 0.02 | 2.29 | 2.16 |  | 3.44 | 41.65
87 | 031001006002 | 塑料管 (1)φ63支管 PVC（含管件） | m | 32 | 15.91 | 10.26 |  | 0.02 | 1.78 | 1.68 |  | 2.67 | 32.32
87.1 | 31001342T | φ63支管 PVC | m | 32 | 15.91 | 10.26 |  | 0.02 | 1.78 | 1.68 |  | 2.67 | 32.32
88 | 031001006003 | 塑料管 (1)φ25毛管 PE（含管件） | m | 442.6 | 14.97 | 5.07 |  | 0.01 | 1.36 | 1.28 |  | 2.04 | 24.73
88.1 | 31001316T | φ25毛管 PE | m | 442.6 | 14.97 | 5.07 |  | 0.01 | 1.36 | 1.28 |  | 2.04 | 24.73
89 | 031003019001 | 吊挂喷头 (1)吊挂喷头 | 个 | 204 | 4.48 | 2.4 |  |  | 0.47 | 0.44 |  | 0.7 | 8.49
分部分项工程量清单综合单价分析表
工程名称：溪美街道镇山村温室大棚 | [11 empty] | 第17页 共24页
序号 | 项目编码 | 项目名称及特征描述 | 单位 | 工程量 | 综合单价组成(元) | [7 empty] | 综合单价 (元)
[5 empty] | 人工费 | 材料费 | 其中： 设备费 | 施工机具使用费 | 企业管理费 | 利润 | 规费 | 税金
89.1 | 31005506T | 吊挂喷头 | 个 | 204 | 4.48 | 2.4 |  |  | 0.47 | 0.44 |  | 0.7 | 8.49
90 | 031002001001 | 管道支架 (1)管道支架制作(单件重量100kg以内) (2)管道支架安装(单件重量100kg以内) | kg | 124.32 | 7.84 | 4.91 |  | 1.79 | 0.98 | 0.94 |  | 1.49 | 17.95
90.1 | 31011001 | 管道支架制作(单件重量100kg以内) | kg | 124.32 | 5.09 | 3.93 |  | 1.05 | 0.68 | 0.65 |  | 1.03 | 12.43
90.2 | 31011002 | 管道支架安装(单件重量100kg以内) | kg | 124.32 | 2.75 | 0.98 |  | 0.74 | 0.3 | 0.29 |  | 0.46 | 5.52
91 | 031201003001 | 金属结构刷油 (1)手工除锈(一般钢结构 轻锈) (2)一般钢结构(防锈漆 第二遍) (3)一般钢结构(银粉漆 第二遍) | m2 | 124.32 | 1.27 | 0.31 |  | 0.3 | 0.13 | 0.13 |  | 0.2 | 2.34
91.1 | 31101005 | 手工除锈(一般钢结构 轻锈) | kg | 124.32 | 0.35 | 0.02 |  | 0.1 | 0.03 | 0.03 |  | 0.05 | 0.58
91.2 | 31102051T | 一般钢结构(防锈漆 第二遍) | kg | 124.32 | 0.48 | 0.18 |  | 0.2 | 0.06 | 0.06 |  | 0.09 | 1.07
91.3 | 31102054T | 一般钢结构(银粉漆 第二遍) | kg | 124.32 | 0.44 | 0.11 |  |  | 0.04 | 0.04 |  | 0.06 | 0.69
92 | 031003001001 | 螺纹阀门 (1)截止阀φ63PVC | 个 | 1 | 31.85 | 83.53 |  | 2.1 | 7.98 | 7.53 |  | 11.97 | 144.96
92.1 | 31005006T | 截止阀φ63PVC | 个 | 1 | 31.85 | 83.53 |  | 2.1 | 7.98 | 7.53 |  | 11.97 | 144.96
93 | 031003001002 | 螺纹阀门 (1)T型过滤器 φ90 | 个 | 2 | 58.97 | 230.32 |  | 3.21 | 19.86 | 18.74 |  | 29.8 | 360.9
93.1 | 31005008T | T型过滤器 φ90 | 个 | 2 | 58.97 | 230.32 |  | 3.21 | 19.86 | 18.74 |  | 29.8 | 360.9
94 | 031006015001 | 10T蓄水桶 (1)10T蓄水桶 | 台 | 1 | 504.57 | 3956.76 | 3860 | 142.09 | 50.48 | 47.63 |  | 423.14 | 5124.67
94.1 | 31009103T | 10T蓄水桶 | 台 | 1 | 504.57 | 3956.76 | 3860 | 142.09 | 50.48 | 47.63 |  | 423.14 | 5124.67
95 | 031006008001 | 智能水肥一体化控制机 (1)智能水肥一体化控制机（含管道、水泵、肥液桶、搅拌机、搅拌棒、变频器） | 台 | 1 | 204.29 | 32955.18 | 32950 | 125.85 | 22.77 | 21.49 |  | 2999.66 | 36329.24
95.1 | 31009045T | 智能水肥一体化控制机（含管道、水泵、肥液桶、搅拌机、搅拌棒、变频器） | 台 | 1 | 204.29 | 32955.18 | 32950 | 125.85 | 22.77 | 21.49 |  | 2999.66 | 36329.24
96 | 031001006004 | 塑料管 (1)落水管 Φ110（含管件） | m | 216 | 21.72 | 11.63 |  | 0.01 | 2.27 | 2.14 |  | 3.4 | 41.17
96.1 | 31001384T | 落水管 Φ110（含管件） | m | 216 | 21.72 | 11.63 |  | 0.01 | 2.27 | 2.14 |  | 3.4 | 41.17
分部分项工程量清单综合单价分析表
工程名称：溪美街道镇山村温室大棚 | [11 empty] | 第18页 共24页
序号 | 项目编码 | 项目名称及特征描述 | 单位 | 工程量 | 综合单价组成(元) | [7 empty] | 综合单价 (元)
[5 empty] | 人工费 | 材料费 | 其中： 设备费 | 施工机具使用费 | 企业管理费 | 利润 | 规费 | 税金
97 | 031001006005 | 塑料管 (1)波纹管 φ400 | m | 40 | 20.84 | 48.27 |  | 11.32 | 5.46 | 5.15 |  | 8.19 | 99.23
97.1 | 31001311T | 波纹管 φ400 | m | 40 | 20.84 | 48.27 |  | 11.32 | 5.46 | 5.15 |  | 8.19 | 99.23
电气布线系统 | [13 empty] | 分项工程(17安装)
98 | 030404017001 | 配电箱 (1)电控箱 | 台 | 1 | 120.66 | 1234.85 |  |  | 92.04 | 86.85 |  | 138.1 | 1672.5
98.1 | 30402076T | 电控箱 | 台 | 1 | 120.66 | 1234.85 |  |  | 92.04 | 86.85 |  | 138.1 | 1672.5
99 | 030408002001 | 控制电缆 (1)室内铜芯控制电缆敷设 KVV-6*1.0电缆 | m | 37.6 | 3.08 | 7.5 |  |  | 0.72 | 0.68 |  | 1.08 | 13.06
99.1 | 30409287T | 室内铜芯控制电缆敷设 KVV-6*1.0电缆 | m | 37.6 | 3.08 | 7.5 |  |  | 0.72 | 0.68 |  | 1.08 | 13.06
100 | 030408002002 | 控制电缆 (1)室内铜芯控制电缆敷设 KVV-2*2.5电缆 | m | 281.2 | 3.08 | 5.76 |  |  | 0.6 | 0.57 |  | 0.9 | 10.91
100.1 | 30409287T | 室内铜芯控制电缆敷设 KVV-2*2.5电缆 | m | 281.2 | 3.08 | 5.76 |  |  | 0.6 | 0.57 |  | 0.9 | 10.91
101 | 030411001009 | 配管 (1)砖、混凝土结构暗配 PVC20 | m | 311.3 | 7.13 | 1.68 |  |  | 0.6 | 0.56 |  | 0.9 | 10.87
101.1 | 30412186 | 砖、混凝土结构暗配 PVC20 | m | 311.3 | 7.13 | 1.68 |  |  | 0.6 | 0.56 |  | 0.9 | 10.87
102 | 030408001001 | 电力电缆 (1)主电源电缆 铝芯3*32+1 | m | 260 | 3.5 | 17.36 |  | 1 | 1.48 | 1.4 |  | 2.23 | 26.97
102.1 | 30409129T | 主电源电缆 铝芯3*32+1 | m | 260 | 3.5 | 17.36 |  | 1 | 1.48 | 1.4 |  | 2.23 | 26.97
103 | 030408001002 | 电力电缆 (1)室内铜芯电力电缆敷设 3*4+1铜芯电缆 | m | 200 | 2.76 | 19.01 |  | 1 | 1.55 | 1.46 |  | 2.32 | 28.1
103.1 | 30409135T | 室内铜芯电力电缆敷设 3*4+1铜芯电缆 | m | 200 | 2.76 | 19.01 |  | 1 | 1.55 | 1.46 |  | 2.32 | 28.1
104 | 030404017002 | 配电箱 (1)主电控制箱(配1个NM1-100A塑壳断路器、3个3P-63A空气开关、3个2P32A空气开关) | 台 | 1 | 155.1 | 1538.47 |  |  | 114.99 | 108.51 |  | 172.54 | 2089.61
104.1 | 30402077T | 主电控制箱(配1个NM1-100A塑壳断路器、3个3P-63A空气开关、3个2P32A空气开关) | 台 | 1 | 155.1 | 1538.47 |  |  | 114.99 | 108.51 |  | 172.54 | 2089.61
2#安装工程 | [13 empty] | 单位工程(17安装)
喷灌系统 | [13 empty] | 分项工程(17安装)
分部分项工程量清单综合单价分析表
工程名称：溪美街道镇山村温室大棚 | [11 empty] | 第19页 共24页
序号 | 项目编码 | 项目名称及特征描述 | 单位 | 工程量 | 综合单价组成(元) | [7 empty] | 综合单价 (元)
[5 empty] | 人工费 | 材料费 | 其中： 设备费 | 施工机具使用费 | 企业管理费 | 利润 | 规费 | 税金
105 | 031001006006 | 塑料管 (1)φ63支管 PVC（含管件） | m | 40 | 15.91 | 10.26 |  | 0.02 | 1.78 | 1.68 |  | 2.67 | 32.32
105.1 | 31001342T | φ63支管 PVC | m | 40 | 15.91 | 10.26 |  | 0.02 | 1.78 | 1.68 |  | 2.67 | 32.32
106 | 031001006007 | 塑料管 (1)φ25毛管 PE（含管件） | m | 622.6 | 14.97 | 5.07 |  | 0.01 | 1.36 | 1.28 |  | 2.04 | 24.73
106.1 | 31001316T | φ25毛管 PE | m | 622.6 | 14.97 | 5.07 |  | 0.01 | 1.36 | 1.28 |  | 2.04 | 24.73
107 | 031003019002 | 吊挂喷头 (1)吊挂喷头 | 个 | 295 | 4.48 | 2.4 |  |  | 0.47 | 0.44 |  | 0.7 | 8.49
107.1 | 31005506T | 吊挂喷头 | 个 | 295 | 4.48 | 2.4 |  |  | 0.47 | 0.44 |  | 0.7 | 8.49
108 | 031002001002 | 管道支架 (1)管道支架制作(单件重量100kg以内) (2)管道支架安装(单件重量100kg以内) | kg | 16.4 | 7.84 | 4.91 |  | 1.79 | 0.98 | 0.94 |  | 1.49 | 17.95
108.1 | 31011001 | 管道支架制作(单件重量100kg以内) | kg | 16.4 | 5.09 | 3.93 |  | 1.05 | 0.68 | 0.65 |  | 1.03 | 12.43
108.2 | 31011002 | 管道支架安装(单件重量100kg以内) | kg | 16.4 | 2.75 | 0.98 |  | 0.74 | 0.3 | 0.29 |  | 0.46 | 5.52
109 | 031201003002 | 金属结构刷油 (1)手工除锈(一般钢结构 轻锈) (2)一般钢结构(防锈漆 第二遍) (3)一般钢结构(银粉漆 第二遍) | m2 | 16.4 | 1.27 | 0.31 |  | 0.3 | 0.13 | 0.13 |  | 0.2 | 2.34
109.1 | 31101005 | 手工除锈(一般钢结构 轻锈) | kg | 16.4 | 0.35 | 0.02 |  | 0.1 | 0.03 | 0.03 |  | 0.05 | 0.58
109.2 | 31102051T | 一般钢结构(防锈漆 第二遍) | kg | 16.4 | 0.48 | 0.18 |  | 0.2 | 0.06 | 0.06 |  | 0.09 | 1.07
109.3 | 31102054T | 一般钢结构(银粉漆 第二遍) | kg | 16.4 | 0.44 | 0.11 |  |  | 0.04 | 0.04 |  | 0.06 | 0.69
110 | 031003001003 | 螺纹阀门 (1)截止阀φ63PVC | 个 | 1 | 31.85 | 83.53 |  | 2.1 | 7.98 | 7.53 |  | 11.97 | 144.96
110.1 | 31005006T | 截止阀φ63PVC | 个 | 1 | 31.85 | 83.53 |  | 2.1 | 7.98 | 7.53 |  | 11.97 | 144.96
电气布线系统 | [13 empty] | 分项工程(17安装)
111 | 030404017003 | 配电箱 (1)电控箱 | 台 | 1 | 120.66 | 1234.85 |  |  | 92.04 | 86.85 |  | 138.1 | 1672.5
111.1 | 30402076T | 电控箱 | 台 | 1 | 120.66 | 1234.85 |  |  | 92.04 | 86.85 |  | 138.1 | 1672.5
112 | 030408002003 | 控制电缆 (1)室内铜芯控制电缆敷设 KVV-6*1.0电缆 | m | 41.6 | 3.08 | 7.5 |  |  | 0.72 | 0.68 |  | 1.08 | 13.06
分部分项工程量清单综合单价分析表
工程名称：溪美街道镇山村温室大棚 | [11 empty] | 第20页 共24页
序号 | 项目编码 | 项目名称及特征描述 | 单位 | 工程量 | 综合单价组成(元) | [7 empty] | 综合单价 (元)
[5 empty] | 人工费 | 材料费 | 其中： 设备费 | 施工机具使用费 | 企业管理费 | 利润 | 规费 | 税金
112.1 | 30409287T | 室内铜芯控制电缆敷设 KVV-6*1.0电缆 | m | 41.6 | 3.08 | 7.5 |  |  | 0.72 | 0.68 |  | 1.08 | 13.06
113 | 030408002004 | 控制电缆 (1)室内铜芯控制电缆敷设 KVV-2*2.5电缆 | m | 303.2 | 3.08 | 5.76 |  |  | 0.6 | 0.57 |  | 0.9 | 10.91
113.1 | 30409287T | 室内铜芯控制电缆敷设 KVV-2*2.5电缆 | m | 303.2 | 3.08 | 5.76 |  |  | 0.6 | 0.57 |  | 0.9 | 10.91
114 | 030411001010 | 配管 (1)砖、混凝土结构暗配 PVC20 | m | 335.84 | 7.13 | 1.68 |  |  | 0.6 | 0.56 |  | 0.9 | 10.87
114.1 | 30412186 | 砖、混凝土结构暗配 PVC20 | m | 335.84 | 7.13 | 1.68 |  |  | 0.6 | 0.56 |  | 0.9 | 10.87
3#安装工程 | [13 empty] | 单位工程(17安装)
喷灌系统 | [13 empty] | 分项工程(17安装)
115 | 031001006008 | 塑料管 (1)φ63支管 PVC（含管件） | m | 40 | 15.91 | 10.26 |  | 0.02 | 1.78 | 1.68 |  | 2.67 | 32.32
115.1 | 31001342T | φ63支管 PVC | m | 40 | 15.91 | 10.26 |  | 0.02 | 1.78 | 1.68 |  | 2.67 | 32.32
116 | 031001006009 | 塑料管 (1)φ25毛管 PE（含管件） | m | 701.6 | 14.97 | 5.07 |  | 0.01 | 1.36 | 1.28 |  | 2.04 | 24.73
116.1 | 31001316T | φ25毛管 PE | m | 701.6 | 14.97 | 5.07 |  | 0.01 | 1.36 | 1.28 |  | 2.04 | 24.73
117 | 031003019003 | 吊挂喷头 (1)吊挂喷头 | 个 | 335 | 4.48 | 2.4 |  |  | 0.47 | 0.44 |  | 0.7 | 8.49
117.1 | 31005506T | 吊挂喷头 | 个 | 335 | 4.48 | 2.4 |  |  | 0.47 | 0.44 |  | 0.7 | 8.49
118 | 031002001003 | 管道支架 (1)管道支架制作(单件重量100kg以内) (2)管道支架安装(单件重量100kg以内) | kg | 16.4 | 7.84 | 4.91 |  | 1.79 | 0.98 | 0.94 |  | 1.49 | 17.95
118.1 | 31011001 | 管道支架制作(单件重量100kg以内) | kg | 16.4 | 5.09 | 3.93 |  | 1.05 | 0.68 | 0.65 |  | 1.03 | 12.43
118.2 | 31011002 | 管道支架安装(单件重量100kg以内) | kg | 16.4 | 2.75 | 0.98 |  | 0.74 | 0.3 | 0.29 |  | 0.46 | 5.52
119 | 031201003003 | 金属结构刷油 (1)手工除锈(一般钢结构 轻锈) (2)一般钢结构(防锈漆 第二遍) (3)一般钢结构(银粉漆 第二遍) | m2 | 16.4 | 1.27 | 0.31 |  | 0.3 | 0.13 | 0.13 |  | 0.2 | 2.34
119.1 | 31101005 | 手工除锈(一般钢结构 轻锈) | kg | 16.4 | 0.35 | 0.02 |  | 0.1 | 0.03 | 0.03 |  | 0.05 | 0.58
119.2 | 31102051T | 一般钢结构(防锈漆 第二遍) | kg | 16.4 | 0.48 | 0.18 |  | 0.2 | 0.06 | 0.06 |  | 0.09 | 1.07
分部分项工程量清单综合单价分析表
工程名称：溪美街道镇山村温室大棚 | [11 empty] | 第21页 共24页
序号 | 项目编码 | 项目名称及特征描述 | 单位 | 工程量 | 综合单价组成(元) | [7 empty] | 综合单价 (元)
[5 empty] | 人工费 | 材料费 | 其中： 设备费 | 施工机具使用费 | 企业管理费 | 利润 | 规费 | 税金
119.3 | 31102054T | 一般钢结构(银粉漆 第二遍) | kg | 16.4 | 0.44 | 0.11 |  |  | 0.04 | 0.04 |  | 0.06 | 0.69
120 | 031003001004 | 螺纹阀门 (1)截止阀φ63PVC | 个 | 1 | 31.85 | 83.53 |  | 2.1 | 7.98 | 7.53 |  | 11.97 | 144.96
120.1 | 31005006T | 截止阀φ63PVC | 个 | 1 | 31.85 | 83.53 |  | 2.1 | 7.98 | 7.53 |  | 11.97 | 144.96
电气布线系统 | [13 empty] | 分项工程(17安装)
121 | 030404017004 | 配电箱 (1)电控箱 | 台 | 1 | 120.66 | 1234.85 |  |  | 92.04 | 86.85 |  | 138.1 | 1672.5
121.1 | 30402076T | 电控箱 | 台 | 1 | 120.66 | 1234.85 |  |  | 92.04 | 86.85 |  | 138.1 | 1672.5
122 | 030408002005 | 控制电缆 (1)室内铜芯控制电缆敷设 KVV-6*1.0电缆 | m | 45.6 | 3.08 | 7.5 |  |  | 0.72 | 0.68 |  | 1.08 | 13.06
122.1 | 30409287T | 室内铜芯控制电缆敷设 KVV-6*1.0电缆 | m | 45.6 | 3.08 | 7.5 |  |  | 0.72 | 0.68 |  | 1.08 | 13.06
123 | 030408002006 | 控制电缆 (1)室内铜芯控制电缆敷设 KVV-2*2.5电缆 | m | 303.2 | 3.08 | 5.76 |  |  | 0.6 | 0.57 |  | 0.9 | 10.91
123.1 | 30409287T | 室内铜芯控制电缆敷设 KVV-2*2.5电缆 | m | 303.2 | 3.08 | 5.76 |  |  | 0.6 | 0.57 |  | 0.9 | 10.91
124 | 030411001011 | 配管 (1)砖、混凝土结构暗配 PVC20 | m | 339.84 | 7.13 | 1.68 |  |  | 0.6 | 0.56 |  | 0.9 | 10.87
124.1 | 30412186 | 砖、混凝土结构暗配 PVC20 | m | 339.84 | 7.13 | 1.68 |  |  | 0.6 | 0.56 |  | 0.9 | 10.87
4#安装工程 | [13 empty] | 单位工程(17安装)
喷灌系统 | [13 empty] | 分项工程(17安装)
125 | 031001006010 | 塑料管 (1)φ63支管 PVC（含管件） | m | 32 | 15.91 | 10.26 |  | 0.02 | 1.78 | 1.68 |  | 2.67 | 32.32
125.1 | 31001342T | φ63支管 PVC | m | 32 | 15.91 | 10.26 |  | 0.02 | 1.78 | 1.68 |  | 2.67 | 32.32
126 | 031001006011 | 塑料管 (1)φ25毛管 PE（含管件） | m | 442.6 | 14.97 | 5.07 |  | 0.01 | 1.36 | 1.28 |  | 2.04 | 24.73
126.1 | 31001316T | φ25毛管 PE | m | 442.6 | 14.97 | 5.07 |  | 0.01 | 1.36 | 1.28 |  | 2.04 | 24.73
127 | 031003019004 | 吊挂喷头 (1)吊挂喷头 | 个 | 204 | 4.48 | 2.4 |  |  | 0.47 | 0.44 |  | 0.7 | 8.49
127.1 | 31005506T | 吊挂喷头 | 个 | 204 | 4.48 | 2.4 |  |  | 0.47 | 0.44 |  | 0.7 | 8.49
128 | 031002001004 | 管道支架 | kg | 13.12 | 7.84 | 4.91 |  | 1.79 | 0.98 | 0.94 |  | 1.49 | 17.95
分部分项工程量清单综合单价分析表
工程名称：溪美街道镇山村温室大棚 | [11 empty] | 第22页 共24页
序号 | 项目编码 | 项目名称及特征描述 | 单位 | 工程量 | 综合单价组成(元) | [7 empty] | 综合单价 (元)
[5 empty] | 人工费 | 材料费 | 其中： 设备费 | 施工机具使用费 | 企业管理费 | 利润 | 规费 | 税金
(1)管道支架制作(单件重量100kg以内) (2)管道支架安装(单件重量100kg以内)
128.1 | 31011001 | 管道支架制作(单件重量100kg以内) | kg | 13.12 | 5.09 | 3.93 |  | 1.05 | 0.68 | 0.65 |  | 1.03 | 12.43
128.2 | 31011002 | 管道支架安装(单件重量100kg以内) | kg | 13.12 | 2.75 | 0.98 |  | 0.74 | 0.3 | 0.29 |  | 0.46 | 5.52
129 | 031201003004 | 金属结构刷油 (1)手工除锈(一般钢结构 轻锈) (2)一般钢结构(防锈漆 第二遍) (3)一般钢结构(银粉漆 第二遍) | m2 | 13.12 | 1.27 | 0.31 |  | 0.3 | 0.13 | 0.13 |  | 0.2 | 2.34
129.1 | 31101005 | 手工除锈(一般钢结构 轻锈) | kg | 13.12 | 0.35 | 0.02 |  | 0.1 | 0.03 | 0.03 |  | 0.05 | 0.58
129.2 | 31102051T | 一般钢结构(防锈漆 第二遍) | kg | 13.12 | 0.48 | 0.18 |  | 0.2 | 0.06 | 0.06 |  | 0.09 | 1.07
129.3 | 31102054T | 一般钢结构(银粉漆 第二遍) | kg | 13.12 | 0.44 | 0.11 |  |  | 0.04 | 0.04 |  | 0.06 | 0.69
130 | 031003001005 | 螺纹阀门 (1)截止阀φ63PVC | 个 | 1 | 31.85 | 83.53 |  | 2.1 | 7.98 | 7.53 |  | 11.97 | 144.96
130.1 | 31005006T | 截止阀φ63PVC | 个 | 1 | 31.85 | 83.53 |  | 2.1 | 7.98 | 7.53 |  | 11.97 | 144.96
电气布线系统 | [13 empty] | 分项工程(17安装)
131 | 030404017005 | 配电箱 (1)电控箱 | 台 | 1 | 120.66 | 1234.85 |  |  | 92.04 | 86.85 |  | 138.1 | 1672.5
131.1 | 30402076T | 电控箱 | 台 | 1 | 120.66 | 1234.85 |  |  | 92.04 | 86.85 |  | 138.1 | 1672.5
132 | 030408002007 | 控制电缆 (1)室内铜芯控制电缆敷设 KVV-6*1.0电缆 | m | 37.6 | 3.08 | 7.5 |  |  | 0.72 | 0.68 |  | 1.08 | 13.06
132.1 | 30409287T | 室内铜芯控制电缆敷设 KVV-6*1.0电缆 | m | 37.6 | 3.08 | 7.5 |  |  | 0.72 | 0.68 |  | 1.08 | 13.06
133 | 030408002008 | 控制电缆 (1)室内铜芯控制电缆敷设 KVV-2*2.5电缆 | m | 281.2 | 3.08 | 5.76 |  |  | 0.6 | 0.57 |  | 0.9 | 10.91
133.1 | 30409287T | 室内铜芯控制电缆敷设 KVV-2*2.5电缆 | m | 281.2 | 3.08 | 5.76 |  |  | 0.6 | 0.57 |  | 0.9 | 10.91
134 | 030411001012 | 配管 (1)砖、混凝土结构暗配 PVC20 | m | 311.3 | 7.13 | 1.68 |  |  | 0.6 | 0.56 |  | 0.9 | 10.87
134.1 | 30412186 | 砖、混凝土结构暗配 PVC20 | m | 311.3 | 7.13 | 1.68 |  |  | 0.6 | 0.56 |  | 0.9 | 10.87
5#安装工程 | [13 empty] | 单位工程(17安装)
喷灌系统 | [13 empty] | 分项工程(17安装)
分部分项工程量清单综合单价分析表
工程名称：溪美街道镇山村温室大棚 | [11 empty] | 第23页 共24页
序号 | 项目编码 | 项目名称及特征描述 | 单位 | 工程量 | 综合单价组成(元) | [7 empty] | 综合单价 (元)
[5 empty] | 人工费 | 材料费 | 其中： 设备费 | 施工机具使用费 | 企业管理费 | 利润 | 规费 | 税金
135 | 031001006012 | 塑料管 (1)φ63支管 PVC（含管件） | m | 32 | 15.91 | 10.26 |  | 0.02 | 1.78 | 1.68 |  | 2.67 | 32.32
135.1 | 31001342T | φ63支管 PVC | m | 32 | 15.91 | 10.26 |  | 0.02 | 1.78 | 1.68 |  | 2.67 | 32.32
136 | 031001006013 | 塑料管 (1)φ25毛管 PE（含管件） | m | 440.6 | 14.97 | 5.07 |  | 0.01 | 1.36 | 1.28 |  | 2.04 | 24.73
136.1 | 31001316T | φ25毛管 PE | m | 440.6 | 14.97 | 5.07 |  | 0.01 | 1.36 | 1.28 |  | 2.04 | 24.73
137 | 031003019005 | 吊挂喷头 (1)吊挂喷头 | 个 | 204 | 4.48 | 2.4 |  |  | 0.47 | 0.44 |  | 0.7 | 8.49
137.1 | 31005506T | 吊挂喷头 | 个 | 204 | 4.48 | 2.4 |  |  | 0.47 | 0.44 |  | 0.7 | 8.49
138 | 031002001005 | 管道支架 (1)管道支架制作(单件重量100kg以内) (2)管道支架安装(单件重量100kg以内) | kg | 13.12 | 7.84 | 4.91 |  | 1.79 | 0.98 | 0.94 |  | 1.49 | 17.95
138.1 | 31011001 | 管道支架制作(单件重量100kg以内) | kg | 13.12 | 5.09 | 3.93 |  | 1.05 | 0.68 | 0.65 |  | 1.03 | 12.43
138.2 | 31011002 | 管道支架安装(单件重量100kg以内) | kg | 13.12 | 2.75 | 0.98 |  | 0.74 | 0.3 | 0.29 |  | 0.46 | 5.52
139 | 031201003005 | 金属结构刷油 (1)手工除锈(一般钢结构 轻锈) (2)一般钢结构(防锈漆 第二遍) (3)一般钢结构(银粉漆 第二遍) | m2 | 13.12 | 1.27 | 0.31 |  | 0.3 | 0.13 | 0.13 |  | 0.2 | 2.34
139.1 | 31101005 | 手工除锈(一般钢结构 轻锈) | kg | 13.12 | 0.35 | 0.02 |  | 0.1 | 0.03 | 0.03 |  | 0.05 | 0.58
139.2 | 31102051T | 一般钢结构(防锈漆 第二遍) | kg | 13.12 | 0.48 | 0.18 |  | 0.2 | 0.06 | 0.06 |  | 0.09 | 1.07
139.3 | 31102054T | 一般钢结构(银粉漆 第二遍) | kg | 13.12 | 0.44 | 0.11 |  |  | 0.04 | 0.04 |  | 0.06 | 0.69
140 | 031003001006 | 螺纹阀门 (1)截止阀φ63PVC | 个 | 1 | 31.85 | 83.53 |  | 2.1 | 7.98 | 7.53 |  | 11.97 | 144.96
140.1 | 31005006T | 截止阀φ63PVC | 个 | 1 | 31.85 | 83.53 |  | 2.1 | 7.98 | 7.53 |  | 11.97 | 144.96
电气布线系统 | [13 empty] | 分项工程(17安装)
141 | 030404017006 | 配电箱 (1)电控箱 | 台 | 1 | 120.66 | 1234.85 |  |  | 92.04 | 86.85 |  | 138.1 | 1672.5
141.1 | 30402076T | 电控箱 | 台 | 1 | 120.66 | 1234.85 |  |  | 92.04 | 86.85 |  | 138.1 | 1672.5
142 | 030408002009 | 控制电缆 (1)室内铜芯控制电缆敷设 KVV-6*1.0电缆 | m | 37.6 | 3.08 | 7.5 |  |  | 0.72 | 0.68 |  | 1.08 | 13.06
分部分项工程量清单综合单价分析表
工程名称：溪美街道镇山村温室大棚 | [11 empty] | 第24页 共24页
序号 | 项目编码 | 项目名称及特征描述 | 单位 | 工程量 | 综合单价组成(元) | [7 empty] | 综合单价 (元)
[5 empty] | 人工费 | 材料费 | 其中： 设备费 | 施工机具使用费 | 企业管理费 | 利润 | 规费 | 税金
142.1 | 30409287T | 室内铜芯控制电缆敷设 KVV-6*1.0电缆 | m | 37.6 | 3.08 | 7.5 |  |  | 0.72 | 0.68 |  | 1.08 | 13.06
143 | 030408002010 | 控制电缆 (1)室内铜芯控制电缆敷设 KVV-2*2.5电缆 | m | 281.2 | 3.08 | 5.76 |  |  | 0.6 | 0.57 |  | 0.9 | 10.91
143.1 | 30409287T | 室内铜芯控制电缆敷设 KVV-2*2.5电缆 | m | 281.2 | 3.08 | 5.76 |  |  | 0.6 | 0.57 |  | 0.9 | 10.91
144 | 030411001013 | 配管 (1)砖、混凝土结构暗配 PVC20 | m | 311.3 | 7.13 | 1.68 |  |  | 0.6 | 0.56 |  | 0.9 | 10.87
144.1 | 30412186 | 砖、混凝土结构暗配 PVC20 | m | 311.3 | 7.13 | 1.68 |  |  | 0.6 | 0.56 |  | 0.9 | 10.87

## 单价措施项目清单综合单价分析表
单价措施项目清单综合单价分析表
工程名称：溪美街道镇山村温室大棚 | [11 empty] | 第1页 共4页
序号 | 项目编码 | 项目名称及特征描述 | 单位 | 工程量 | 综合单价组成(元) | [7 empty] | 综合单价 (元)
[5 empty] | 人工费 | 材料费 | 施工机具使用费 | 企业管理费 | 利润 | 规费 | 税金
土建工程 | [13 empty] | 单项工程(17房屋建筑与装饰)
室外部分 | [13 empty] | 单位工程(17房屋建筑与装饰)
一般土建 | [13 empty] | 分项工程(17房屋建筑与装饰)
1 | 011705001001 | 大型机械设备进出场及安拆 | 项 | 1 | 175.52 | 208.18 | 1659.31 | 138.72 | 130.9 |  | 208.14 |  | 2520.77
1.1 | 10117124 | 履带式单斗挖掘机进出场费(1m3以外) | 台次 | 1 | 175.52 | 208.18 | 1659.31 | 138.72 | 130.9 |  | 208.14 |  | 2520.77
1# | [13 empty] | 单位工程(17房屋建筑与装饰)
一般土建 | [13 empty] | 分项工程(17房屋建筑与装饰)
2 | 011702001001 | 基础模板 (1)独立基础 | m2 | 104.16 | 39.36 | 22.83 | 1.06 | 4.29 | 4.05 |  | 6.44 |  | 78.03
2.1 | 10117037 | 现浇混凝土胶合板模板(独立基础) | m2 | 104.16 | 39.36 | 22.83 | 1.06 | 4.29 | 4.05 |  | 6.44 |  | 78.03
2# | [13 empty] | 单位工程(17房屋建筑与装饰)
一般土建 | [13 empty] | 分项工程(17房屋建筑与装饰)
3 | 011702001002 | 基础模板 (1)独立基础 | m2 | 139.2 | 39.36 | 22.83 | 1.06 | 4.29 | 4.05 |  | 6.44 |  | 78.03
3.1 | 10117037 | 现浇混凝土胶合板模板(独立基础) | m2 | 139.2 | 39.36 | 22.83 | 1.06 | 4.29 | 4.05 |  | 6.44 |  | 78.03
3# | [13 empty] | 单位工程(17房屋建筑与装饰)
一般土建 | [13 empty] | 分项工程(17房屋建筑与装饰)
4 | 011702001003 | 基础模板 (1)独立基础 | m2 | 155.52 | 39.36 | 22.83 | 1.06 | 4.29 | 4.05 |  | 6.44 |  | 78.03
4.1 | 10117037 | 现浇混凝土胶合板模板(独立基础) | m2 | 155.52 | 39.36 | 22.83 | 1.06 | 4.29 | 4.05 |  | 6.44 |  | 78.03
4# | [13 empty] | 单位工程(17房屋建筑与装饰)
一般土建 | [13 empty] | 分项工程(17房屋建筑与装饰)
5 | 011702001004 | 基础模板 (1)独立基础 | m2 | 104.16 | 39.36 | 22.83 | 1.06 | 4.29 | 4.05 |  | 6.44 |  | 78.03
5.1 | 10117037 | 现浇混凝土胶合板模板(独立基础) | m2 | 104.16 | 39.36 | 22.83 | 1.06 | 4.29 | 4.05 |  | 6.44 |  | 78.03
5# | [13 empty] | 单位工程(17房屋建筑与装饰)
一般土建 | [13 empty] | 分项工程(17房屋建筑与装饰)
单价措施项目清单综合单价分析表
工程名称：溪美街道镇山村温室大棚 | [11 empty] | 第2页 共4页
序号 | 项目编码 | 项目名称及特征描述 | 单位 | 工程量 | 综合单价组成(元) | [7 empty] | 综合单价 (元)
[5 empty] | 人工费 | 材料费 | 施工机具使用费 | 企业管理费 | 利润 | 规费 | 税金
6 | 011702001005 | 基础模板 (1)独立基础 | m2 | 104.16 | 39.36 | 22.83 | 1.06 | 4.29 | 4.05 |  | 6.44 |  | 78.03
6.1 | 10117037 | 现浇混凝土胶合板模板(独立基础) | m2 | 104.16 | 39.36 | 22.83 | 1.06 | 4.29 | 4.05 |  | 6.44 |  | 78.03
安装工程 | [13 empty] | 单项工程(17房屋建筑与装饰)
1#安装工程 | [13 empty] | 单位工程(17安装)
喷灌系统 | [13 empty] | 分项工程(17安装)
7 | 031301017001 | 脚手架搭拆 (1)给排水、采暖、燃气工程脚手架搭拆费 (2)消防工程脚手架搭拆费 (3)刷油、防腐工程脚手架搭拆费 | 项 | 1 | 361.01 | 670.45 |  | 72.2 | 61.89 |  | 103.15 |  | 1268.7
7.1 | BJ-10 | 给排水、采暖、燃气工程脚手架搭拆费 | 元 | 1020.369 | 0.35 | 0.65 |  | 0.07 | 0.06 |  | 0.1 |  | 1.23
7.2 | BJ-9 | 消防工程脚手架搭拆费 | 元 | 0 | 0.35 | 0.65 |  | 0.07 | 0.06 |  | 0.1 |  | 1.23
7.3 | BJ-1101 | 刷油、防腐工程脚手架搭拆费 | 元 | 11.099 | 0.35 | 0.65 |  | 0.07 | 0.06 |  | 0.1 |  | 1.23
电气布线系统 | [13 empty] | 分项工程(17安装)
8 | 031301017002 | 脚手架搭拆 (1)电气设备安装工程脚手架搭拆费 | 项 | 1 | 86.4 | 160.45 |  | 17.28 | 14.81 |  | 24.69 |  | 303.63
8.1 | BJ-4 | 电气设备安装工程脚手架搭拆费 | 元 | 246.852 | 0.35 | 0.65 |  | 0.07 | 0.06 |  | 0.1 |  | 1.23
2#安装工程 | [13 empty] | 单位工程(17安装)
喷灌系统 | [13 empty] | 分项工程(17安装)
9 | 031301017003 | 脚手架搭拆 (1)给排水、采暖、燃气工程脚手架搭拆费 (2)消防工程脚手架搭拆费 (3)刷油、防腐工程脚手架搭拆费 | 项 | 1 | 200.65 | 372.64 |  | 40.13 | 34.4 |  | 57.33 |  | 705.15
9.1 | BJ-10 | 给排水、采暖、燃气工程脚手架搭拆费 | 元 | 571.828 | 0.35 | 0.65 |  | 0.07 | 0.06 |  | 0.1 |  | 1.23
9.2 | BJ-9 | 消防工程脚手架搭拆费 | 元 | 0 | 0.35 | 0.65 |  | 0.07 | 0.06 |  | 0.1 |  | 1.23
9.3 | BJ-1101 | 刷油、防腐工程脚手架搭拆费 | 元 | 1.464 | 0.35 | 0.65 |  | 0.07 | 0.06 |  | 0.1 |  | 1.23
电气布线系统 | [13 empty] | 分项工程(17安装)
10 | 031301017004 | 脚手架搭拆 | 项 | 1 | 62.56 | 116.18 |  | 12.51 | 10.72 |  | 17.87 |  | 219.86
单价措施项目清单综合单价分析表
工程名称：溪美街道镇山村温室大棚 | [11 empty] | 第3页 共4页
序号 | 项目编码 | 项目名称及特征描述 | 单位 | 工程量 | 综合单价组成(元) | [7 empty] | 综合单价 (元)
[5 empty] | 人工费 | 材料费 | 施工机具使用费 | 企业管理费 | 利润 | 规费 | 税金
|  | (1)电气设备安装工程脚手架搭拆费 |  | 0
10.1 | BJ-4 | 电气设备安装工程脚手架搭拆费 | 元 | 178.745 | 0.35 | 0.65 |  | 0.07 | 0.06 |  | 0.1 |  | 1.23
3#安装工程 | [13 empty] | 单位工程(17安装)
喷灌系统 | [13 empty] | 分项工程(17安装)
11 | 031301017005 | 脚手架搭拆 (1)给排水、采暖、燃气工程脚手架搭拆费 (2)消防工程脚手架搭拆费 (3)刷油、防腐工程脚手架搭拆费 | 项 | 1 | 224.48 | 416.89 |  | 44.9 | 38.48 |  | 64.14 |  | 788.88
11.1 | BJ-10 | 给排水、采暖、燃气工程脚手架搭拆费 | 元 | 639.905 | 0.35 | 0.65 |  | 0.07 | 0.06 |  | 0.1 |  | 1.23
11.2 | BJ-9 | 消防工程脚手架搭拆费 | 元 | 0 | 0.35 | 0.65 |  | 0.07 | 0.06 |  | 0.1 |  | 1.23
11.3 | BJ-1101 | 刷油、防腐工程脚手架搭拆费 | 元 | 1.464 | 0.35 | 0.65 |  | 0.07 | 0.06 |  | 0.1 |  | 1.23
电气布线系统 | [13 empty] | 分项工程(17安装)
12 | 031301017006 | 脚手架搭拆 (1)电气设备安装工程脚手架搭拆费 | 项 | 1 | 63.28 | 117.51 |  | 12.66 | 10.85 |  | 18.08 |  | 222.37
12.1 | BJ-4 | 电气设备安装工程脚手架搭拆费 | 元 | 180.786 | 0.35 | 0.65 |  | 0.07 | 0.06 |  | 0.1 |  | 1.23
4#安装工程 | [13 empty] | 单位工程(17安装)
喷灌系统 | [13 empty] | 分项工程(17安装)
13 | 031301017007 | 脚手架搭拆 (1)给排水、采暖、燃气工程脚手架搭拆费 (2)消防工程脚手架搭拆费 (3)刷油、防腐工程脚手架搭拆费 | 项 | 1 | 143.59 | 266.67 |  | 28.72 | 24.62 |  | 41.03 |  | 504.63
13.1 | BJ-10 | 给排水、采暖、燃气工程脚手架搭拆费 | 元 | 409.096 | 0.35 | 0.65 |  | 0.07 | 0.06 |  | 0.1 |  | 1.23
13.2 | BJ-9 | 消防工程脚手架搭拆费 | 元 | 0 | 0.35 | 0.65 |  | 0.07 | 0.06 |  | 0.1 |  | 1.23
13.3 | BJ-1101 | 刷油、防腐工程脚手架搭拆费 | 元 | 1.171 | 0.35 | 0.65 |  | 0.07 | 0.06 |  | 0.1 |  | 1.23
电气布线系统 | [13 empty] | 分项工程(17安装)
14 | 031301017008 | 脚手架搭拆 (1)电气设备安装工程脚手架搭拆费 | 项 | 1 | 58.1 | 107.9 |  | 11.62 | 9.96 |  | 16.6 |  | 204.18
14.1 | BJ-4 | 电气设备安装工程脚手架搭拆费 | 元 | 166.001 | 0.35 | 0.65 |  | 0.07 | 0.06 |  | 0.1 |  | 1.23
单价措施项目清单综合单价分析表
工程名称：溪美街道镇山村温室大棚 | [11 empty] | 第4页 共4页
序号 | 项目编码 | 项目名称及特征描述 | 单位 | 工程量 | 综合单价组成(元) | [7 empty] | 综合单价 (元)
[5 empty] | 人工费 | 材料费 | 施工机具使用费 | 企业管理费 | 利润 | 规费 | 税金
5#安装工程 | [13 empty] | 单位工程(17安装)
喷灌系统 | [13 empty] | 分项工程(17安装)
15 | 031301017009 | 脚手架搭拆 (1)给排水、采暖、燃气工程脚手架搭拆费 (2)消防工程脚手架搭拆费 (3)刷油、防腐工程脚手架搭拆费 | 项 | 1 | 143.07 | 265.7 |  | 28.61 | 24.53 |  | 40.88 |  | 502.79
15.1 | BJ-10 | 给排水、采暖、燃气工程脚手架搭拆费 | 元 | 407.6 | 0.35 | 0.65 |  | 0.07 | 0.06 |  | 0.1 |  | 1.23
15.2 | BJ-9 | 消防工程脚手架搭拆费 | 元 | 0 | 0.35 | 0.65 |  | 0.07 | 0.06 |  | 0.1 |  | 1.23
15.3 | BJ-1101 | 刷油、防腐工程脚手架搭拆费 | 元 | 1.171 | 0.35 | 0.65 |  | 0.07 | 0.06 |  | 0.1 |  | 1.23
电气布线系统 | [13 empty] | 分项工程(17安装)
16 | 031301017010 | 脚手架搭拆 (1)电气设备安装工程脚手架搭拆费 | 项 | 1 | 58.1 | 107.9 |  | 11.62 | 9.96 |  | 16.6 |  | 204.18
16.1 | BJ-4 | 电气设备安装工程脚手架搭拆费 | 元 | 166.001 | 0.35 | 0.65 |  | 0.07 | 0.06 |  | 0.1 |  | 1.23

## 主要材料设备项目与价格表
主要材料设备项目与价格表
工程名称：溪美街道镇山村温室大棚 | [5 empty] | 第1页 共1页
序号 | 工料机编码 | 工料机名称 | 规格、型号等特殊要求 | 单位 | 数量 | 单价 | 合价
一 |  | 材料
二 |  | 设备

## 人工、材料设备、机械汇总表
人工、材料设备、机械汇总表
工程名称：溪美街道镇山村温室大棚 | [5 empty] | 第1页 共6页
序号 | 工料机编码 | 工料机名称 | 规格、型号等特殊要求 | 单位 | 数量 | 单价 | 合价
一 |  | 人工 |  |  |  |  | 0
1 | 00010040 | 定额人工费 |  | 元 |  |  | 160607.3
二 |  | 材料
1 | 01000020 | 型钢 | 综合 | t | 0.101 | 3292.04 | 333.15
2 | 01000030 | 型钢 | 综合 | kg | 192.528 | 3.292 | 633.8
3 | 01030140 | 镀锌铁丝 | 22# | kg | 4.022 | 9.27 | 37.28
4 | 01030190 | 镀锌铁丝 | Φ2.2～1.2 | kg | 12.877 | 8.22 | 105.85
5 | 01030390 | 镀锌低碳钢丝 | Φ3 | kg | 5.136 | 8.22 | 42.22
6 | 01070020 | 钢绞线 | Φ15.24 | t | 0.164 | 5005 | 820.82
7 | 01090290 | 圆钢 | Ф10 | t | 0.313 | 3170 | 992.65
8 | 01290420 | 钢板 | 镀锌 | t | 9.563 | 3000 | 28689
9 | 01291750 | 热轧厚钢板 | δ8.0～15 | kg | 10.422 | 3.9 | 40.65
10 | 01291790 | 热轧厚钢板 | δ12～20 | kg | 1.001 | 3.88 | 3.88
11 | 01530010 | 封铅 | 含铅65% 锡35% | kg | 3.8 | 48.67 | 184.95
12 | 01610250 | 铁件 | 综合 | kg | 25.624 | 3.796 | 97.27
13 | 02010180 | 橡胶板 | δ1-3 | kg | 2.578 | 3.86 | 9.95
14 | 02051670 | 橡胶密封圈(排水) | DN400 | 个 | 6.72 | 7.77 | 52.21
15 | 02070240 | 橡胶垫 | δ2 | m2 | 0.46 | 3.42 | 1.57
16 | 02130050 | 聚四氟乙烯生料带 | 宽20 | m | 32.908 | 0.12 | 3.95
17 | 02230050 | 碳棒 | Φ8 | 根 | 304.663 | 1.83 | 557.53
18 | 02270001 | 白布 |  | kg | 5.2 | 26.36 | 137.07
19 | 02270260 | 棉纱 |  | kg | 0.6 | 5.22 | 3.13
20 | 02270310 | 破布 |  | kg | 0.275 | 5.8 | 1.6
21 | 03014970 | 六角螺栓 |  | kg | 1774.258 | 6.46 | 11461.7
22 | 03015340 | 膨胀螺栓 |  | kg | 4.199 | 7.88 | 33.09
23 | 03015420 | 膨胀螺栓 | M6 | 个 | 32 | 6.15 | 196.8
24 | 03015450 | 膨胀螺栓 | M8 | 套 | 3529.27 | 0.63 | 2223.44
25 | 03015460 | 膨胀螺栓 | M10 | 套 | 41.6 | 1.54 | 64.06
26 | 03015480 | 膨胀螺栓 | M12 | 套 | 122.818 | 1.64 | 201.42
27 | 03016890 | 六角螺栓带螺母、垫圈 | 综合 | kg | 5.611 | 6.15 | 34.51
28 | 03130160 | 低合金实芯焊丝 | Φ1.2 | kg | 287.298 | 8.85 | 2542.59
29 | 03130170 | 低合金药芯焊丝 | Φ1.2 | kg | 276.307 | 10.62 | 2934.38
30 | 03130300 | 松香焊锡丝 | 综合 | m | 0.43 | 1.17 | 0.5
31 | 03130700 | 埋弧焊剂 |  | kg | 7.704 | 3.91 | 30.12
32 | 03130820 | 冲击钻头 | Φ10～20 | 个 | 1.797 | 11.06 | 19.87
33 | 03130830 | 冲击钻头 | Φ8 | 个 | 0.2 | 4.78 | 0.96
34 | 03130850 | 冲击钻头 | Φ12 | 只 | 51.67 | 8.85 | 457.28
35 | 03130870 | 冲击钻头 | Φ16 | 个 | 2.138 | 11.68 | 24.98
36 | 03130970 | 合金钢钻头 | Φ10 | 个 | 0.92 | 3.66 | 3.37
人工、材料设备、机械汇总表
工程名称：溪美街道镇山村温室大棚 | [5 empty] | 第2页 共6页
序号 | 工料机编码 | 工料机名称 | 规格、型号等特殊要求 | 单位 | 数量 | 单价 | 合价
37 | 03131100 | 钢丝刷 |  | 把 | 0.275 | 1.64 | 0.45
38 | 03131110 | 锯条 | 综合 | 根 | 84.856 | 0.44 | 37.34
39 | 03131120 | 钢锯条 |  | 根 | 32.596 | 0.23 | 7.5
40 | 03131240 | 尼龙砂轮片 | Φ100 | 片 | 0.11 | 2.11 | 0.23
41 | 03131270 | 尼龙砂轮片 | Φ400 | 片 | 2.285 | 8.88 | 20.29
42 | 03131480 | 铁砂布 |  | 张 | 31.665 | 0.88 | 27.87
43 | 03131490 | 铁砂布 | 0#-2# | 张 | 1.999 | 0.81 | 1.62
44 | 03131540 | 金属片 | Φ150 | 片 | 14.486 | 0.98 | 14.2
45 | 03131630 | 低碳钢焊条 | J422 Φ3.2 | kg | 10.551 | 7.1 | 74.91
46 | 03131970 | 低合金钢焊条 | E43系列 | kg | 83.55 | 13.82 | 1154.67
47 | 03210180 | 垫铁 |  | kg | 696.028 | 4.82 | 3354.86
48 | 03210660 | 平垫铁 | 综合 | kg | 0.9 | 4.48 | 4.03
49 | 04010001 | 水泥 | 32.5 | kg | 44.465 | 0.33 | 14.67
50 | 04010050 | 袋装水泥 | 32.5 | kg | 297.772 | 0.33 | 98.26
51 | 04010170 | 散装水泥 | 42.5 | kg | 15776.422 | 0.33 | 5206.22
52 | 04030120 | 中(细)砂 | 损耗2%+膨胀1.18 | m3 | 0.094 | 200.92 | 18.79
53 | 04030150 | 中(粗)砂 | 损耗2%+膨胀1.18 | m3 | 0.644 | 165 | 106.23
54 | 04030230 | 净干砂（机制砂） |  | m3 | 45.075 | 100 | 4507.55
55 | 04050240 | 碎石 | Φ5-31.5 | m3 | 45.017 | 105 | 4726.76
56 | 04090030 | 粉煤灰 | Ⅱ级 | kg | 3775.072 | 0.18 | 679.51
57 | 05030220 | 松木锯材 |  | m3 | 6.033 | 1379 | 8318.99
58 | 05030240 | 枕木 | 综合 | m3 | 0.08 | 1969 | 157.52
59 | 13010160 | 酚醛调和漆 |  | kg | 0.18 | 11.97 | 2.15
60 | 13030600 | 环氧富锌底漆(封闭漆) |  | kg | 50.461 | 24.28 | 1225.2
61 | 13050100 | 醇酸防锈漆 | C53-1 | kg | 0.01 | 9.91 | 0.1
62 | 13050110 | 酚醛防锈漆 |  | kg | 3.117 | 9.91 | 30.89
63 | 13050220 | 沥青绝缘漆 |  | kg | 0.46 | 13.18 | 6.06
64 | 13090050 | 银粉漆 |  | kg | 1.137 | 14.74 | 16.76
65 | 14030060 | 汽油 | 92# | kg | 8.12 | 8.31 | 67.48
66 | 14050050 | 溶剂汽油 | 200# | kg | 0.843 | 6.94 | 5.85
67 | 14070130 | 机油 | 综合 | kg | 1.032 | 5.54 | 5.72
68 | 14090010 | 电力复合酯 | 综合 | kg | 2.46 | 25.4 | 62.48
69 | 14330001 | 丙酮 |  | kg | 10.328 | 6.64 | 68.58
70 | 14330190 | 硬脂酸 | 一级 | ㎏ | 0.46 | 7.79 | 3.58
71 | 14350890 | 润滑剂 |  | kg | 1.56 | 4.12 | 6.43
72 | 14350970 | 环氧富锌漆稀释剂 |  | kg | 5.046 | 11.31 | 57.07
73 | 14351100 | 减水剂 | WR-S | kg | 212.811 | 3.57 | 759.74
74 | 14390050 | 二氧化碳气体 |  | m3 | 556.899 | 2.05 | 1141.64
75 | 14390070 | 可燃气体(丙烷) |  | kg | 3.852 | 2.88 | 11.09
人工、材料设备、机械汇总表
工程名称：溪美街道镇山村温室大棚 | [5 empty] | 第3页 共6页
序号 | 工料机编码 | 工料机名称 | 规格、型号等特殊要求 | 单位 | 数量 | 单价 | 合价
76 | 14390180 | 氧气 |  | m3 | 17.447 | 4.01 | 69.96
77 | 14390190 | 乙炔气 |  | kg | 3.861 | 21.35 | 82.44
78 | 14410430 | 氯丁粘接剂 |  | kg | 6.87 | 14.76 | 101.4
79 | 14410760 | 粘合剂 | 507 | kg | 1.61 | 7.56 | 12.17
80 | 15010410 | 石棉橡胶板 | δ3-6 | kg | 0.18 | 7.3 | 1.31
81 | 15010420 | 石棉橡胶板 | 低压 δ0.8-6 | kg | 0.094 | 7.27 | 0.68
82 | 17010430 | 焊接钢管 | DN20 | m | 4.521 | 5.557 | 25.12
83 | 17070030 | 无缝钢管 | Φ22×2 | m | 0.056 | 5.75 | 0.32
84 | 17250001 | 塑料管 |  | kg | 0.93 | 7.95 | 7.39
85 | 17252620 | 毛管 PE | Φ25 | m | 2692.4 | 2 | 5384.8
86 | 17252660 | 支管 PVC | Φ63 | m | 178.816 | 9.8 | 1752.4
87 | 17252680 | 塑料给水管 | Φ90 | m | 260.096 | 13.6 | 3537.31
88 | 17253150 | 塑料排水管 | Φ110 | m | 214.704 | 8.27 | 1775.6
89 | 17253620 | 波纹管 | φ400 | m | 39.72 | 46.5 | 1846.98
90 | 17270250 | 橡胶软管 | DN20 | m | 1.936 | 9.98 | 19.32
91 | 17310780 | 输水软管 | Φ25 | m | 0.112 | 3.58 | 0.4
92 | 18092060 | 室内塑料雨水管粘接管件 | Φ110 | 个 | 89.856 | 2.5 | 224.64
93 | 18151000 | 黑玛钢活接头 | DN50 | 个 | 5.05 | 14.6 | 73.73
94 | 18151030 | 黑玛钢活接头 | DN80 | 个 | 2.02 | 24.58 | 49.65
95 | 18151800 | 黑玛钢六角内接头 | DN50 | 个 | 4.04 | 6.64 | 26.83
96 | 18151820 | 黑玛钢六角内接头 | DN80 | 个 | 1.616 | 11.7 | 18.91
97 | 18250020 | 成品管卡 |  | 套 | 3723.099 | 1.33 | 4951.72
98 | 19002310 | 螺纹阀门 | DN20 | 个 | 1.302 | 12.58 | 16.37
99 | 19002350 | 截止阀φ63PVC |  | 个 | 5.05 | 56.62 | 285.93
100 | 19002380 | T型过滤器 | φ90 | 个 | 2.02 | 186 | 375.72
101 | 23210001 | 吊挂喷头 |  | 个 | 1242 | 2.4 | 2980.8
102 | 24110190 | 弹簧压力表 | Y-100 0-1.6MPa | 块 | 0.772 | 53.43 | 41.23
103 | 24590040 | 压力表弯管 | DN15 | 个 | 0.772 | 13.27 | 10.24
104 | 27170170 | 自粘性塑料带 | 20×20000 | 卷 | 0.65 | 13.27 | 8.63
105 | 27170180 | 电气绝缘胶带 | 18mm×10m×0.13mm | 卷 | 1.65 | 3.54 | 5.84
106 | 28010420 | 硬铜绞线 | TJ-2.5～4 | m | 34.551 | 3.02 | 104.34
107 | 28110020 | 室内铜芯电力电缆敷设 | 3*4+1铜芯电缆 | m | 202 | 15.03 | 3036.06
108 | 28110020 | 主电源电缆 | 铝芯3*32+1 | m | 262.6 | 13.25 | 3479.45
109 | 28112060 | 室内铜芯控制电缆敷设 | KVV-6*1.0电缆 | m | 203 | 6.512 | 1321.94
110 | 28112060 | 室内铜芯控制电缆敷设 | KVV-2*2.5电缆 | m | 1471.75 | 4.8 | 7064.4
111 | 29060930 | 砖、混凝土结构暗配 | PVC20 | m | 1706.155 | 1.28 | 2183.88
112 | 29061390 | 难燃塑料管接头 | 20 | 个 | 415.272 | 0.15 | 62.29
人工、材料设备、机械汇总表
工程名称：溪美街道镇山村温室大棚 | [5 empty] | 第4页 共6页
序号 | 工料机编码 | 工料机名称 | 规格、型号等特殊要求 | 单位 | 数量 | 单价 | 合价
113 | 29090290 | 铜接线端子 | DT-6 | 个 | 12.18 | 1.33 | 16.2
114 | 29250020 | 镀锌电缆吊挂 | 3.0×50 | 套 | 28.66 | 30.17 | 864.67
115 | 29250090 | 镀锌电缆卡子 | 2×35 | 套 | 493.74 | 3.15 | 1555.28
116 | 33010330 | 钢柱 | 镀锌 | t | 11.2 | 3400 | 38080
117 | 33010380 | 钢屋架 | 镀锌 | t | 35.393 | 3400 | 120336.2
118 | 34110030 | 电 |  | kW·h | 351.578 | 0.68 | 239.07
119 | 34110080 | 水 |  | m3 | 32.838 | 3.01 | 98.84
120 | 34130010 | 标志牌 | 塑料扁形 | 个 | 126.6 | 0.88 | 111.41
121 | 35010140 | 胶合板 | 18厚、一级、酚醛 | m2 | 130.791 | 45 | 5885.59
122 | 35090220 | 道木 |  | m3 | 0.028 | 2352 | 65.86
123 | 49010030 | 其他材料费 |  | % | 246.439 | 1 | 246.44
124 | 49010040 | 其他材料费 |  | 元 | 3974.377 | 1 | 3974.38
125 | 49010040 | 其他材料费 |  | 元 | 2602.309 | 1 | 2602.31
126 | 49011001 | 墙面手动卷膜 |  | m2 | 4876 | 10 | 48760
127 | 49011001 | 旧排水沟清理 |  | 项 | 1 | 3000 | 3000
128 | 49011001 | 地上青苗补偿款 |  | 项 | 1 | 30000 | 30000
129 | 49011001 | 滑道门 | 2500宽*2800高 | 樘 | 10 | 300 | 3000
130 | 49011001 | 电动外遮阳系统 |  | m2 | 11492 | 12 | 137904
131 | 49011001 | 主电控制箱(配1个NM1-100A塑壳断路器、3个3P-63A空气开关、3个2P32A空气开关) |  | 台 | 1 | 1500 | 1500
132 | 49011001 | 电控箱 |  | 台 | 5 | 1200 | 6000
133 | 49011001 | 屋面电动卷膜 |  | m2 | 11062.54 | 14 | 154875.56
134 | 80010030 | 水泥砂浆 | 1:2.5(32.5) | m3 | 0.092 | 365.891 | 33.54
135 | 80213575 | 预拌非泵送普通混凝土 | C20(42.5) 碎石31.5mm 塌落度120-160mm | m3 | 68.296 | 332.04 | 22677.07
三 |  | 设备
1 | 79011002 | 智能水肥一体化控制机（含管道、水泵、肥液桶、搅拌机、搅拌棒、变频器） |  | 台 | 1 | 32950 | 32950
2 | 79011002 | 10T蓄水桶 |  | 台 | 1 | 3860 | 3860
四 |  | 施工机具
1 | 98110100 | 高压绝缘电阻测试仪 |  | 台班 | 0.644 | 39.84 | 25.66
2 | 99010030 | 履带式单斗挖掘机 | 液压 斗容量1.25m3 | 台班 | 8.09 | 1359.941 | 11001.38
3 | 99010040 | 履带式单斗挖掘机 | 液压 斗容量1.6m3 | 台班 | 0.5 | 1661.569 | 830.78
4 | 99010130 | 轮胎式单斗挖掘机 | 液压 斗容量0.6m3 | 台班 | 1.457 | 708.4 | 1032.06
5 | 99070030 | 履带式推土机 | 功率75kW | 台班 | 0.153 | 837.479 | 128.23
人工、材料设备、机械汇总表
工程名称：溪美街道镇山村温室大棚 | [5 empty] | 第5页 共6页
序号 | 工料机编码 | 工料机名称 | 规格、型号等特殊要求 | 单位 | 数量 | 单价 | 合价
6 | 99070050 | 履带式推土机 | 功率105kW | 台班 | 2.725 | 967.146 | 2635.96
7 | 99070520 | 载货汽车 | 装载质量5t | 台班 | 0.786 | 523.099 | 411.16
8 | 99070530 | 载货汽车 | 装载质量6t | 台班 | 1.093 | 542.126 | 592.52
9 | 99070670 | 自卸汽车 | 装载质量15t | 台班 | 1.729 | 924.479 | 1598.16
10 | 99070770 | 平板拖车组 | 装载质量60t | 台班 | 0.5 | 1657.058 | 828.53
11 | 99070990 | 轨道平车 | 装载质量10t | 台班 | 0.129 | 80.367 | 10.35
12 | 99090310 | 汽车式起重机 | 提升质量8t | 台班 | 0.778 | 819.095 | 637.26
13 | 99090340 | 汽车式起重机 | 提升质量16t | 台班 | 0.055 | 1019.559 | 56.08
14 | 99090350 | 汽车式起重机 | 提升质量20t | 台班 | 0.152 | 1094.402 | 166.13
15 | 99090360 | 汽车式起重机 | 提升质量25t | 台班 | 0.392 | 1152.062 | 451.61
16 | 99090400 | 汽车式起重机 | 提升质量40t | 台班 | 7.326 | 1596.33 | 11695.27
17 | 99090560 | 门式起重机 | 提升质量10t | 台班 | 0.125 | 501.367 | 62.54
18 | 99090570 | 门式起重机 | 提升质量20t | 台班 | 0.047 | 674.939 | 31.93
19 | 99091600 | 吊装机械 | 综合 | 台班 | 0.164 | 541.52 | 88.81
20 | 99130280 | 电动夯实机 | 夯击能力20～62N.m | 台班 | 30.012 | 27.16 | 815.13
21 | 99170010 | 钢筋调直机 | 直径40mm | 台班 | 0.074 | 28.86 | 2.13
22 | 99170020 | 钢筋切断机 | 直径40mm | 台班 | 0.114 | 39.466 | 4.49
23 | 99170040 | 钢筋弯曲机 | 直径40mm | 台班 | 0.107 | 24.085 | 2.59
24 | 99190190 | 立式钻床 | 钻孔直径25mm | 台班 | 1.449 | 6.449 | 9.34
25 | 99190220 | 台式钻床 | 钻孔直径16mm | 台班 | 0.568 | 3.999 | 2.27
26 | 99190300 | 摇臂钻床 | Z3050×16/1 | 台班 | 0.013 | 134.38 | 1.71
27 | 99190420 | 剪板机 | 厚度×宽度 40×3100mm | 台班 | 0.021 | 714.745 | 15.19
28 | 99190440 | 型钢剪断机 | 剪断宽度500mm | 台班 | 0.009 | 380.288 | 3.27
29 | 99190770 | 刨边机 | 加工长度12000mm | 台班 | 0.047 | 665.829 | 31.33
30 | 99190860 | 管子切断套丝机 | Φ159 | 台班 | 0.318 | 20.307 | 6.46
31 | 99191040 | 型钢矫正机 | 37.5t | 台班 | 0.009 | 200.73 | 1.73
32 | 99191440 | 液压矫正机 | YJZ-60B | 台班 | 0.019 | 376.84 | 7.3
33 | 99210001 | 木工圆锯机 | 直径500mm | 台班 | 2.274 | 24.444 | 55.58
34 | 99230050 | 砂轮切割机 | Φ400 | 台班 | 1.457 | 5.46 | 7.95
35 | 99230140 | 数控切割机 | CNC/GDZ-400 | 台班 | 0.202 | 219.68 | 44.46
36 | 99250110 | 直流弧焊机 | 容量 32kV·A | 台班 | 6.963 | 85.525 | 595.47
37 | 99250230 | 二氧化碳气体保护焊机 | 电流450A | 台班 | 0.156 | 131.33 | 20.47
38 | 99250240 | 二氧化碳气体保护焊机 | 电流500A | 台班 | 30.267 | 120.352 | 3642.74
39 | 99250560 | 电焊机 |  | 台班 | 5.775 | 60.84 | 351.34
40 | 99270140 | 焊剂烘干机 | YJJ-A-300 | 台班 | 0.043 | 38.97 | 1.66
41 | 99430180 | 电动空气压缩机 | 排气量1m3/min | 台班 | 8.83 | 47.945 | 423.35
42 | 99430220 | 电动空气压缩机 | 排气量10m3/min | 台班 | 0.262 | 349.197 | 91.65
43 | 99440010 | 电动单级离心清水泵 | 出口直径Φ100 | 台班 | 0.433 | 32.004 | 13.86
44 | 99440460 | 试压泵 | 压力3MPa | 台班 | 0.479 | 16.649 | 7.98
45 | 99450770 | 恒温箱 |  | 台班 | 0.043 | 59.56 | 2.54
人工、材料设备、机械汇总表
工程名称：溪美街道镇山村温室大棚 | [5 empty] | 第6页 共6页
序号 | 工料机编码 | 工料机名称 | 规格、型号等特殊要求 | 单位 | 数量 | 单价 | 合价
46 | 99450790 | 电焊条烘干箱 | 容积450×350×450 | 台班 | 0.696 | 15.964 | 11.11